## Forside (hidden)
Scenarieværktøj til nybyg
Værktøjets funktion er at give et estimat af betydningen af valg af materialer i den tidlige designproces.
Resultaterne fra værktøjet er estimater til en tidlig indikation og skal suppleres af en LCAberegning inden ibrugtagningstilladelse kan opnås.

## Scenarier
CO2-udledning pr år
[44 empty] | År-hop | År |  |  |  |  | Scenarie 1 |  |  | Scenarie 2
CO2 betragtninger ved materialevalg | [19 empty] | 0 |  |  | Anvendt energiforbrug: | [5 empty] | 13.5 | [14 empty] | 5 | ton CO2-ækv |  |  |  |  | Materialer | Drift |  | Materialer | Drift
[29 empty] | 3.5 | [15 empty] | 0 |  |  |  |  | 185.8815 | 1.1872 |  | 97.6455 | 1.1872
[20 empty] | Scenarie 2 | [24 empty] | 5 | [5 empty] | 5.9358 |  |  | 5.9358
[45 empty] | 10 | [5 empty] | 11.8715 |  |  | 11.8715
[19 empty] | Kontorbygning | Energiforbrug |  |  | CO2 udledning |  | CO2 udledning i perioden | [19 empty] | 15 | [5 empty] | 17.8073 |  |  | 17.8073
[20 empty] | 18.027 | 18.027 |  | 1.3376 |  | 26752.1081 | [19 empty] | 20 | [5 empty] | 23.743 |  |  | 23.743
[45 empty] | 25 | [5 empty] | 29.6788 |  |  | 29.6788
[20 empty] | 25.473 | 25.473 |  | 1.6303 |  | 32605.4054 | [19 empty] | 30 | [5 empty] | 35.6145 |  |  | 35.6145
[45 empty] | 35 | [5 empty] | 41.5503 |  |  | 41.5503
[45 empty] | 40 | [5 empty] | 47.486 |  |  | 47.486
[20 empty] | 0 | [24 empty] | 45 | [5 empty] | 53.4218 |  |  | 53.4218
Stamdata | [18 empty] | År 2023 | Scenarie 1 | [24 empty] | 50 | [5 empty] | 59.3575 |  |  | 59.3575
Adresse | Projekt |  | Udført af | Dato [dd-mm-åååå] | År for byggetilladelse | Bygningstype | Antal etager | Reference areal inklusiv evt. kælder | Tagform | Vindues procent | Opvarmningform | Benyt ny Emission faktor | Angiv forbrug ud fra | Driftsforbrug varme |  | Driftsforbrug el |  |  |  | Energiforbrug | Energiforbrug efter solceller |  | CO2 udledning |  | CO2 udledning i perioden | [24 empty] | 185.8815 |  |  | 97.6455
[14 empty] | [ kWh/m2 pr år] |  | [ kWh/m2 pr år] |  |  | Driftsforbrug varme | 18.027 | 18.027 | kWh/m2 | 1.3376 | kg/m2 pr år | 26752.1081 | ton | 18.027 | 1.3376 | [21 empty] | 163891.8614
Klimavej 23 | KL |  | NHT | 2024-06-28 | 2023 | Kontorbygning | 1 | 400 | Fladt tag | 22% | Fjernvarme | Nej | Nøgletal fra Bygningsreglement | 18.027 | 30 | 25.473 | 14 |  | Driftsforbrug el | 25.473 | 25.473 | kWh/m2 | 1.6303 | kg/m2 pr år | 32605.4054 | ton | 18.027 | 1.1537
32.4
Konstruktions oplysninger | [5 empty] | Oversigt over CO2 udledningen | [6 empty] | CO2 aftryk pr. m2 / år | [5 empty] | Betragtningsperiode | 50 | [22 empty] | 308.4
Bærende Konstruktion | Scenarie 1: |  | Scenarie 2: | [9 empty] | Scenarie 1 |  |  | Scenarie 2 | [26 empty] | 340.4
Konstruktions eksempler: | Tung Konventionel |  | Middel Lav Emission | [9 empty] | 12.262 |  |  | 7.8502 |  |  | 0 | Nej |  |  |  |  | Ydervæg | Fundament | Etageadskillelse | Vinduer
Tilpasning af Bygningsdele: | Scenarie 1: |  | Scenarie 2: | [15 empty] | Tung Konventionel | Middel Lav Emission |  | Moms | 1.25 |  | Pris faktor pr. etage | Pris faktor pr. etage
Ydervæg | Benyt Standard |  | Benyt Standard | [15 empty] | Tung Konventionel | Middel Lav Emission |  | Usikkerhedsfaktor | 1 |  | 1 | 1 | 1 | 1
Tag | Benyt Standard |  | Benyt Standard | [9 empty] | kg CO2/m2 |  |  | kg CO2/m2 |  |  | Tung Konventionel | Middel Lav Emission
Terrændæk | Benyt Standard |  | Benyt Standard | [9 empty] | Samlet CO2 aftryk over 50 år | [5 empty] | Tung Konventionel | Middel Lav Emission
Fundament | Benyt Standard |  | Benyt Standard | [15 empty] | Tung Konventionel | Middel Lav Emission
Skillevæg | Benyt Standard |  | Benyt Standard | [9 empty] | Scenarie 1 |  |  | Scenarie 2 |  |  | Tung Konventionel | Middel Lav Emission |  | Bygningsdel | Rådgiver og planlægning | Kælder | Inventar og landskab | Etagedæk | Installationer | Ydervægge | Tagkonstruktioner | Fundament | Terrændæk | Vinduer | Skillevægge | Samlet
Etagedæk | Benyt Standard |  | Benyt Standard | [15 empty] | 3 lags energirude | 3 lags energirude |  | Scenarie 1 | 2200000 | #N/A | 800000 | 0 | 4000000 | 921716.8238 | 1278705 | 412268.0434 | 1077687.5 | 334258.4466 | #N/A | #N/A
Vindue type | 3 lags energirude |  | 3 lags energirude | [9 empty] | 185881.5031 |  |  | 97645.4985 | [5 empty] | Scenarie 2 | 2200000 | #N/A | 800000 | 0 | 4000000 | 995307.1749 | 936654.2857 | 364150.3518 | 1584937.1429 | 334258.4466 | 288815.4352 | #N/A
Karm type | Træ/alu |  | Træ/alu
Solceller | Etableres ikke |  | Etableres ikke | [9 empty] | kg CO2 |  |  | kg CO2 |  |  |  | Scenarie 1 | Scenarie 2 |  |  |  |  | 796245.7399
Bygnings geometri: | Bygnings mål |  | Vælg selv? | [9 empty] | Biomasse i kg | [5 empty] | Ydervægge | 1.2151 | 0.28141
Rumdybde/Bygningsbredde [m] | 13.5 |  | 12 | Nej | [14 empty] | Tagkonstruktioner | 2.0645 | 0.52268 | [21 empty] | 600 | [6 empty] | ton CO2-ækv | Materialer | Energiforbrug
Etagehøjde [m] | 3.5 |  | 3 | Nej | [8 empty] | Scenarie 1 |  |  | Scenarie 2 |  |  | Terrændæk | 2.5392 | 1.4556
Bygningslængde [m] | 29.6296 |  | Er der solceller? | [15 empty] | Fundament | 1.0995 | 0.52448 | [28 empty] | BR23 | 110.4 | 129.6 | 0.46 | 0.54
Areal Ydervæg [m2] | 235.4878 | [11 empty] | 8088.7327 |  |  | 68758.3501 |  |  | Vinduer | 1.0279 | 1.0279 | [28 empty] | Lavemission | 73.6 | 86.4
Areal Terrændæk [m2] | 400 |  | Nej | [15 empty] | Skillevægge | 0.40788 | 0.13019 |  |  | 0 | 0 | [5 empty] | Total Pris |  | Total Pris
Areal Tag [m2] | 400 |  | Solcelle areal [m2] | [9 empty] | kg |  |  | kg |  |  | Installationer | 0.94 | 0.94 | [9 empty] | Scenarie 1 |  | Scenarie 2
Areal Etagedæk [m2] | 0 |  | 20 | [9 empty] | Potentiale for genanvendelse | [5 empty] | Etagedæk | 0 | 0 | [9 empty] | #N/A |  | #N/A
Areal indervægge [m2] | 243.7037 |  | Er der kælder? | [15 empty] | Kælder | 0 | 0
Areal vinduer [m2] | 66.4196 | [11 empty] | Scenarie 1 |  |  | Scenarie 2 | [33 empty] | kg CO2/m2/år | Materialer | Energiforbrug | Nybyg |  |  | BR23 | Lavemissionsklasse | 4>1 Planet | kg CO2/m2/år | Materialer | Energiforbrug
Areal kælderydervæg [m2] | 0 |  | Nej | [16 empty] | 9.2941 | 4.8823 | [28 empty] | Column1 | Column2 | Column3 | Column4 |  | År 2023 | 12 | 8 | 2.5 | Scenarie 1 | 9.2941 | 2.9679
Areal kældeindervæg [m2] | 0 |  | Procentdel af ref. Areal | 10% | [8 empty] | 13.78% |  |  | 58.33% | [33 empty] | Scenarie 1 | 9.2941 | 2.9679 | 12.262 |  | År 2025 | 7.5 | 6.1 | 2.5 | Scenarie 2 | 4.8823 | 2.9679
Reference areal uden kælder [m2] | 400 |  | Kælder areal [m2] | 40 | [14 empty] | Lager CO2 | [30 empty] | Scenarie 2 | 4.8823 | 2.9679 | 7.8502 |  | År 2027 | 6.8 | 5.3 | 2.5 | Bygningsreglementets krav | 12 | 0
[19 empty] | Scenarie 1 | 8088.7327 | [29 empty] | Bygningsreglementets krav | 5.52 | 6.48 | 12 |  | År 2029 | 6.1 | 4.6 | 2.5 | Lavemissionsklasse | 8 | 0
[19 empty] | Scenarie 2 | 68758.3501 | [29 empty] | Lavemissionsklasse | 3.68 | 4.32 | 8
[50 empty] | 4 > 1 Planet |  |  | 2.5
[19 empty] | CO2 lagret pr. kg biogen materiale: | 1 |  | 0.13781 | 0.58333
[45 empty] | 25 | 0 | 0 | 0 | 0
YDERVÆGSKONSTRUKTIONER | [20 empty] | CO2 MAT, SC 1 |  | CO2 MAT, SC 2 |  | VT SC 1 |  | VT SC 2 |  |  |  | Total pris scenarie 1 | Total pris scenarie 2 | [12 empty] | 30 | 0 | 0 | 0 | 0
[21 empty] | Sum væg SC1 | 24302.2262 | 5628.112 | Sum væg SC2 | Sum væg SC1 | 2321.2795 | 2505.3198 | Sum væg SC2 |  | Udvendig beklædning | 362571.1119 | 293212.8967 | [12 empty] | 35 | 0 | 0 | 0 | 0
[21 empty] | SUM TAG SC 1 | 41290.1502 | 10453.6149 | SUM TAG SC2 | SUM TAG SC 1 | 2972.4581 | 3209.4395 | SUM TAG SC2 |  | Udvendig konstruktion | 0 | 23548.7778 | [12 empty] | 40 | 0 | 0 | 0 | 0
[21 empty] | SUM TÆRRENDÆK SC 1 | 50783.4408 | 29111.9886 | SUM TÆRRENDÆK SC2 | SUM TÆRRENDÆK SC 1 | 2077.9391 | 2143.9832 | SUM TÆRRENDÆK SC2 |  | Isolering | 70734.6412 | 55483.6117 | [16 empty] | 0
[21 empty] | SUM VINDUER SC 1 | 20558.496 | 20558.496 | SUM VINDUER SC2 | SUM VINDUER SC 1 | #VALUE! | #VALUE! | SUM VINDUER SC2 |  | Indvendig konstruktion | 304067.7059 | 323442.4628 | [16 empty] | 0
[21 empty] | SUM SV SC1 | 8157.5483 | 2603.7298 | SUM SV SC2 |  | #VALUE! | #VALUE! |  |  | Indvendig beklædning | 0 | 100557.9909
[21 empty] | SUM ETAGEDÆK SC 1 | 0 | 0 | SUM ETAGEDÆK SC 2 |  | kWh/m2/år | kWh/m2/år |  |  | Samlet pris | 737373.459 | 796245.7399
[21 empty] | SUM INS. SC1 | 18800 | 18800 | SUM INS. SC2 |  | #VALUE! | #VALUE! | [7 empty] | Total - D fase | Scenarie 1 | -736.6058 |  | Total - BIO kg | Scenarie 1 | 0
[21 empty] | SUM KÆLDER. SC1 | 0 | 0 | SUM FUND. SC2 |  | kg co2/m2/år | kg co2/m2/år | [7 empty] | Total- D fase | Scenarie 2 |  | -12909.9009 | Total - BIO kg | Scenarie 2 |  | 17477.9029
[21 empty] | SUM FUNDAMENT. SC1 | 21989.6417 | 10489.5572 |  |  | #VALUE! | #VALUE!
[26 empty] | #VALUE! | #VALUE!
[NAVNGIV KONSTRUKTION] | Nej | Ydervæg | Ydervæg |  |  |  | Ydervæg 1 | [10 empty] | 0 | 0 |  | Total | 185881.5031 | 97645.4985 |  |  | #VALUE! |  |  |  |  | Total pris scenarie 1 | Total pris scenarie 2 |  |  | Total af d fasen |  |  |  | Total biomasse i kg
Konstruktionslag | Vælg Selv | Scenarie 1: Tung Konventionel |  |  |  |  | Scenarie 2: Middel Lav Emission |  |  |  |  | Klimaregnskab for 50 år | [8 empty] | Sum D fasen | -25615.4783 | -56959.1294 | [6 empty] | Udvendig beklædning | 362571.1119 | 293212.8967 |  |  | Scenarie 1 | Scenarie 2 |  |  | Scenarie 1 | Scenarie 2
| Areal | Materialetype |  | Tykkelse | Isolerings- klasse | Antal udskift | Materialetype |  | Tykkelse | Isolerings- klasse | Antal udskift | Scenarie 1 | Total | Scenarie 2 | Total |  |  | CO2 Materialer Scenarie 1 | CO2 materialer Scenarie 2 | CO2 varmetab Scenarie 1 | CO2 varmetab Scenarie 2 | Visualisering af data |  |  |  | Opsmaling data |  |  |  | Udvendig konstruktion | 0 | 23548.7778 |  |  | -736.6058 | -12909.9009 |  |  | 0 | 17477.9029
| [m2] | Angivet opbygning: | Benyt Standard | [m] | [W/m*K] | [år] | Angivet opbygning: | Benyt Standard | [m] | [W/m*K] | [år] | [ton CO2eq] | [ton CO2eq] | [ton CO2eq] | [ton CO2eq] |  |  | 24302.2262 | 5628.112 |  |  |  | CO2 materialer | CO2 varmetab | kg CO2/m2 pr år | Ton Co2 |  |  |  | Isolering | 70734.6412 | 55483.6117
Udvendig beklædning | 235.4878 | Angiv ikke | Tegl | 0.108 |  | 0 | Angiv ikke | Træ | 0.025 |  | 0 | 13.4934 | 24.3022 | 1.5329 | 5.6281 |  |  | 13493.4497 | 1532.8889 |  |  | Scenarie 1 | 1.2151 | 0.4306 | 1.6457 | Scenarie 1 | 24.3022 |  |  | Indvendig konstruktion | 304067.7059 | 323442.4628 |  |  | -73.0012 | -1626.1208 |  |  | 0 | 3230.8923
Udvendig konstruktion | 235.4878 | Angiv ikke | Angiv ikke |  |  |  | Angiv ikke | Afstandslister i træ |  |  | 0 | 0 |  | 0.31162 |  |  |  | 0 | 311.615 |  |  | Scenarie 2 | 0.28141 | 0.46474 | 0.74614 | Scenarie 2 |  | 5.6281 |  | Indvendig beklædning | 0 | 100557.9909 |  |  | 0 | 0 |  |  | 0 | 0
Isolering | 235.4878 | Angiv ikke | Mineraluld | 0.3 | 0.037 | 0 | Angiv ikke | Papiruld | 0.3 | 0.04 | 0 | 2.9262 |  | 1.8163 |  |  |  | 2926.2418 | 1816.2678 | 8611.947 | 9294.7364 | [8 empty] | Samlet pris | 737373.459 | 796245.7399 |  |  | 0 | -2155.1841 |  |  | 0 | 3179.085
Indvendig konstruktion | 235.4878 | Angiv ikke | Betonelement C30/37 | 0.1 |  | 0 | Angiv ikke | CLT | 0.1 |  | 0 | 7.8825 |  | 1.8839 |  |  |  | 7882.5348 | 1883.9022 | [15 empty] | -663.6046 | -9113.377 |  |  | 0 | 11067.9256 | [21 empty] | Vurdering af samlet udledning inkl. energibesparelse
Indvendig beklædning | 235.4878 | Angiv ikke | Angiv ikke | 0 |  |  | Angiv ikke | ler-/hampplade | 0.022 |  | 0 | 0 |  | 0.083438 |  |  |  | 0 | 83.4381 | [15 empty] | 0 | -15.219 |  |  | 0 | 0
Tilføj ydervægskonstruktion ved at trykke på "+" i venstre side
[NAVNGIV KONSTRUKTION] |  | Vælg |  |  |  |  | Ydervæg 2 | [10 empty] | 1 | 1 | [11 empty] | Total pris scenarie 1 | Total pris scenarie 2 |  |  | Total af d fasen |  |  |  | Total biomasse i kg
Konstruktionslag | Areal | Scenarie 1 |  |  |  |  | Scenarie 2 |  |  |  |  | Klimaregnskab for 50 år | [17 empty] | Udvendig beklædning | 0 | 0 |  |  | Scenarie 1 | Scenarie 2 |  |  | Scenarie 1 | Scenarie 2
| 0% | Materialetype Vælg: |  | Tykkelse | Isolerings- klasse | Antal udskift | Materialetype Vælg: |  | Tykkelse | Isolerings- klasse | Antal udskift | Scenarie 1 | Total | Scenarie 2 | Total |  |  | CO2 Materialer Scenarie 1 | CO2 materialer Scenarie 2 | CO2 varmetab Scenarie 1 | CO2 varmetab Scenarie 2 | Visualisering af data |  |  |  | Opsmaling data |  |  |  | Udvendig konstruktion | 0 | 0 |  |  | 0 | 0 |  |  | 0 | 0
| [m2] | Vælg |  | [m] | [W/m*K] | [år] | Vælg |  | [m] | [W/m*K] | [år] | [ton CO2eq] | [ton CO2eq] | [ton CO2eq] | [ton CO2eq] |  |  | 0 | 0 |  |  |  | CO2 materialer | CO2 varmetab | kg CO2/m2 pr år | Ton Co2 |  |  |  | Isolering | 0 | 0
Udvendig beklædning | 0 | Angiv ikke | Angiv ikke | 0 |  |  | Angiv ikke | Angiv ikke | 0 |  |  | 0 | 0 | 0 | 0 |  |  | 0 | 0 |  |  | Scenarie 1 | 0 | 0 | 0 | Scenarie 1 | 0 |  |  | Indvendig konstruktion | 0 | 0 |  |  | 0 | 0 |  |  | 0 | 0
Udvendig konstruktion | 0 | Angiv ikke | Angiv ikke |  |  |  | Angiv ikke | Angiv ikke |  |  |  | 0 |  | 0 |  |  |  | 0 | 0 |  |  | Scenarie 2 | 0 | 0 | 0 | Scenarie 2 |  | 0 |  | Indvendig beklædning | 0 | 0 |  |  | 0 | 0 |  |  | 0 | 0
Isolering | 0 | Angiv ikke | Angiv ikke | 0.3 | ? |  | Angiv ikke | Angiv ikke | 0.3 | ? |  | 0 |  | 0 |  |  |  | 0 | 0 | 0 | 0 | [8 empty] | Samlet pris | 0 | 0 |  |  | 0 | 0 |  |  | 0 | 0
Indvendig konstruktion | 0 | Angiv ikke | Angiv ikke | 0 |  |  | Angiv ikke | Angiv ikke | 0 |  |  | 0 |  | 0 |  |  |  | 0 | 0 | [15 empty] | 0 | 0 |  |  | 0 | 0 | [21 empty] | Vurdering af samlet udledning inkl. energibesparelse
Indvendig beklædning | 0 | Angiv ikke | Angiv ikke | 0 |  |  | Angiv ikke | Angiv ikke | 0 |  |  | 0 |  | 0 |  |  |  | 0 | 0 | [15 empty] | 0 | 0 |  |  | 0 | 0
Tilføj ydervægskonstruktion ved at trykke på "+" i venstre side
0
[NAVNGIV KONSTRUKTION] |  |  | Ydervæg |  |  |  | Ydervæg 3 | [10 empty] | 1 | 1 | [11 empty] | Total pris scenarie 1 | Total pris scenarie 2 |  |  | Total af d fasen |  |  |  | Total biomasse i kg
Konstruktionslag | Areal | Scenarie 1 |  |  |  |  | Scenarie 2 |  |  |  |  | Klimaregnskab for 50 år | [17 empty] | Udvendig beklædning | 0 | 0 |  |  | Scenarie 1 | Scenarie 2 |  |  | Scenarie 1 | Scenarie 2
| 0% | Materialetype Vælg: |  | Tykkelse | Isolerings- klasse | Antal udskift | Materialetype Vælg: |  | Tykkelse | Isolerings- klasse | Antal udskift | Scenarie 1 | Total | Scenarie 2 | Total |  |  | CO2 Materialer Scenarie 1 | CO2 materialer Scenarie 2 | CO2 varmetab Scenarie 1 | CO2 varmetab Scenarie 2 | Visualisering af data |  |  |  | Opsmaling data |  |  |  | Udvendig konstruktion | 0 | 0 |  |  | 0 | 0 |  |  | 0 | 0
| [m2] | Vælg |  | [m] | [W/m*K] | [år] | Vælg |  | [m] | [W/m*K] | [år] | [ton CO2eq] | [ton CO2eq] | [ton CO2eq] | [ton CO2eq] |  |  | 0 | 0 |  |  |  | CO2 materialer | CO2 varmetab | kg CO2/m2 pr år | Ton Co2 |  |  |  | Isolering | 0 | 0
Udvendig beklædning | 0 | Angiv ikke | Angiv ikke | 0 |  |  | Angiv ikke | Angiv ikke | 0 |  |  | 0 | 0 | 0 | 0 |  |  | 0 | 0 |  |  | Scenarie 1 | 0 | 0 | 0 | Scenarie 1 | 0 |  |  | Indvendig konstruktion | 0 | 0 |  |  | 0 | 0 |  |  | 0 | 0
Udvendig konstruktion | 0 | Angiv ikke | Angiv ikke |  |  |  | Angiv ikke | Angiv ikke |  |  |  | 0 |  | 0 |  |  |  | 0 | 0 |  |  | Scenarie 2 | 0 | 0 | 0 | Scenarie 2 |  | 0 |  | Indvendig beklædning | 0 | 0 |  |  | 0 | 0 |  |  | 0 | 0
Isolering | 0 | Angiv ikke | Angiv ikke | 0.3 | ? |  | Angiv ikke | Angiv ikke | 0.3 | ? |  | 0 |  | 0 |  |  |  | 0 | 0 | 0 | 0 | [8 empty] | Samlet pris | 0 | 0 |  |  | 0 | 0 |  |  | 0 | 0
Indvendig konstruktion | 0 | Angiv ikke | Angiv ikke | 0 |  |  | Angiv ikke | Angiv ikke | 0 |  |  | 0 |  | 0 |  |  |  | 0 | 0 | [15 empty] | 0 | 0 |  |  | 0 | 0 | [21 empty] | Vurdering af samlet udledning inkl. energibesparelse
Indvendig beklædning | 0 | Angiv ikke | Angiv ikke | 0 |  |  | Angiv ikke | Angiv ikke | 0 |  |  | 0 |  | 0 |  |  |  | 0 | 0 | [15 empty] | 0 | 0 |  |  | 0 | 0
Tilføj ydervægskonstruktion ved at trykke på "+" i venstre side
[NAVNGIV KONSTRUKTION] |  |  | Ydervæg |  |  |  | Ydervæg 4 | [10 empty] | 1 | 1 | [11 empty] | Total pris scenarie 1 | Total pris scenarie 2 |  |  | Total af d fasen |  |  |  | Total biomasse i kg
Konstruktionslag | Areal | Scenarie 1 |  |  |  |  | Scenarie 2 |  |  |  |  | Klimaregnskab for 50 år | [17 empty] | Udvendig beklædning | 0 | 0 |  |  | Scenarie 1 | Scenarie 2 |  |  | Scenarie 1 | Scenarie 2
| 0% | Materialetype Vælg: |  | Tykkelse | Isolerings- klasse | Antal udskift | Materialetype Vælg: |  | Tykkelse | Isolerings- klasse | Antal udskift | Scenarie 1 | Total | Scenarie 2 | Total |  |  | CO2 Materialer Scenarie 1 | CO2 materialer Scenarie 2 | CO2 varmetab Scenarie 1 | CO2 varmetab Scenarie 2 | Visualisering af data |  |  |  | Opsmaling data |  |  |  | Udvendig konstruktion | 0 | 0 |  |  | 0 | 0 |  |  | 0 | 0
| [m2] | Vælg |  | [m] | [W/m*K] | [år] | Vælg |  | [m] | [W/m*K] | [år] | [ton CO2eq] | [ton CO2eq] | [ton CO2eq] | [ton CO2eq] |  |  | 0 | 0 |  |  |  | CO2 materialer | CO2 varmetab | kg CO2/m2 pr år | Ton Co2 |  |  |  | Isolering | 0 | 0
Udvendig beklædning | 0 | Angiv ikke | Angiv ikke | 0 |  |  | Angiv ikke | Angiv ikke | 0 |  |  | 0 | 0 | 0 | 0 |  |  | 0 | 0 |  |  | Scenarie 1 | 0 | 0 | 0 | Scenarie 1 | 0 |  |  | Indvendig konstruktion | 0 | 0 |  |  | 0 | 0 |  |  | 0 | 0
Udvendig konstruktion | 0 | Angiv ikke | Angiv ikke |  |  |  | Angiv ikke | Angiv ikke |  |  |  | 0 |  | 0 |  |  |  | 0 | 0 |  |  | Scenarie 2 | 0 | 0 | 0 | Scenarie 2 |  | 0 |  | Indvendig beklædning | 0 | 0 |  |  | 0 | 0 |  |  | 0 | 0
Isolering | 0 | Angiv ikke | Angiv ikke | 0.3 | ? |  | Angiv ikke | Angiv ikke | 0.3 | ? |  | 0 |  | 0 |  |  |  | 0 | 0 | 0 | 0 | [8 empty] | Samlet pris | 0 | 0 |  |  | 0 | 0 |  |  | 0 | 0
Indvendig konstruktion | 0 | Angiv ikke | Angiv ikke | 0 |  |  | Angiv ikke | Angiv ikke | 0 |  |  | 0 |  | 0 |  |  |  | 0 | 0 | [15 empty] | 0 | 0 |  |  | 0 | 0 | [21 empty] | Vurdering af samlet udledning inkl. energibesparelse
Indvendig beklædning | 0 | Angiv ikke | Angiv ikke | 0 |  |  | Angiv ikke | Angiv ikke | 0 |  |  | 0 |  | 0 |  |  |  | 0 | 0 | [15 empty] | 0 | 0 |  |  | 0 | 0
Tilføj ydervægskonstruktion ved at trykke på "+" i venstre side
[NAVNGIV KONSTRUKTION] |  |  | Ydervæg |  |  |  | Ydervæg 5 | [10 empty] | 1 | 1 | [11 empty] | Total pris scenarie 1 | Total pris scenarie 2 |  |  | Total af d fasen |  |  |  | Total biomasse i kg
Konstruktionslag | Areal | Scenarie 1 |  |  |  |  | Scenarie 2 |  |  |  |  | Klimaregnskab for 50 år | [17 empty] | Udvendig beklædning | 0 | 0 |  |  | Scenarie 1 | Scenarie 2 |  |  | Scenarie 1 | Scenarie 2
| 0% | Materialetype Vælg: |  | Tykkelse | Isolerings- klasse | Antal udskift | Materialetype Vælg: |  | Tykkelse | Isolerings- klasse | Antal udskift | Scenarie 1 | Total | Scenarie 2 | Total |  |  | CO2 Materialer Scenarie 1 | CO2 materialer Scenarie 2 | CO2 varmetab Scenarie 1 | CO2 varmetab Scenarie 2 | Visualisering af data |  |  |  | Opsmaling data |  |  |  | Udvendig konstruktion | 0 | 0 |  |  | 0 | 0 |  |  | 0 | 0
| [m2] | Vælg |  | [m] | [W/m*K] | [år] | Vælg |  | [m] | [W/m*K] | [år] | [ton CO2eq] | [ton CO2eq] | [ton CO2eq] | [ton CO2eq] |  |  | 0 | 0 |  |  |  | CO2 materialer | CO2 varmetab | kg CO2/m2 pr år | Ton Co2 |  |  |  | Isolering | 0 | 0
Udvendig beklædning | 0 | Angiv ikke | Angiv ikke | 0 |  |  | Angiv ikke | Angiv ikke | 0 |  |  | 0 | 0 | 0 | 0 |  |  | 0 | 0 |  |  | Scenarie 1 | 0 | 0 | 0 | Scenarie 1 | 0 |  |  | Indvendig konstruktion | 0 | 0 |  |  | 0 | 0 |  |  | 0 | 0
Udvendig konstruktion | 0 | Angiv ikke | Angiv ikke |  |  |  | Angiv ikke | Angiv ikke |  |  |  | 0 |  | 0 |  |  |  | 0 | 0 |  |  | Scenarie 2 | 0 | 0 | 0 | Scenarie 2 |  | 0 |  | Indvendig beklædning | 0 | 0 |  |  | 0 | 0 |  |  | 0 | 0
Isolering | 0 | Angiv ikke | Angiv ikke | 0.3 | ? |  | Angiv ikke | Angiv ikke | 0.3 | ? |  | 0 |  | 0 |  |  |  | 0 | 0 | 0 | 0 | [8 empty] | Samlet pris | 0 | 0 |  |  | 0 | 0 |  |  | 0 | 0
Indvendig konstruktion | 0 | Angiv ikke | Angiv ikke | 0 |  |  | Angiv ikke | Angiv ikke | 0 |  |  | 0 |  | 0 |  |  |  | 0 | 0 | [15 empty] | 0 | 0 |  |  | 0 | 0 | [21 empty] | Vurdering af samlet udledning inkl. energibesparelse
Indvendig beklædning | 0 | Angiv ikke | Angiv ikke | 0 |  |  | Angiv ikke | Angiv ikke | 0 |  |  | 0 |  | 0 |  |  |  | 0 | 0 | [15 empty] | 0 | 0 |  |  | 0 | 0
TAGKONSTRUKTIONER OG LOFTSBEKLÆDNING | [30 empty] | Total pris scenarie 1 | Total pris scenarie 2
[30 empty] | Tagbelægning | 414980 | 302800
[30 empty] | Isolering | 160200 | 125659.4286
[30 empty] | Tagkonstruktion | 409808 | 102796
[19 empty] | 0.55322 | [10 empty] | Loftsbeklædning | 37976 | 218068
[30 empty] | Samlet pris | 1022964 | 749323.4286
[35 empty] | Total - D fase | Scenarie 1 | -2823.6593 |  | Total - BIO kg | Scenarie 1 | 1759.6675
[35 empty] | Total- D fase | Scenarie 2 |  | -13357.5542 | Total - BIO kg | Scenarie 2 |  | 17645.4915
0
[NAVNGIV KONSTRUKTION] |  |  | Tag |  |  |  | Tagkonstruktion 1 | [10 empty] | 0 | 0 | [11 empty] | Total pris scenarie 1 | Total pris scenarie 2 |  |  | Total af d fasen |  |  |  | Total biomasse i kg
Konstruktionslag |  | Scenarie 1: Tung Konventionel |  |  |  |  | Scenarie 2: Middel Lav Emission |  |  |  |  | Klimaregnskab for 50 år | [17 empty] | Tagbelægning | 414980 | 302800 |  |  | Scenarie 1 | Scenarie 2 |  |  | Scenarie 1 | Scenarie 2
| Areal | Materialetype |  | Tykkelse | Isolerings- klasse | Antal udskift | Materialetype |  | Tykkelse | Isolerings- klasse | Antal udskift | Scenarie 1 | Total | Scenarie 2 | Total |  |  | CO2 Materialer Scenarie 1 | CO2 materialer Scenarie 2 | CO2 varmetab Scenarie 1 | CO2 varmetab Scenarie 2 | Visualisering af data |  |  |  | Opsmaling data |  |  |  | Isolering | 160200 | 125659.4286 |  |  | -2823.6593 | -13357.5542 |  |  | 1759.6675 | 17645.4915
| [m2] | Angivet opbygning: | Benyt Standard | [m] | [W/m*K] | [år] | Angivet opbygning: | Benyt Standard | [m] | [W/m*K] | [år] | [ton CO2eq] | [ton CO2eq] | [ton CO2eq] | [ton CO2eq] |  |  | 41290.1502 | 10453.6149 |  |  |  | CO2 materialer | CO2 varmetab | kg CO2/m2 pr år | Ton Co2 |  |  |  | Tagkonstruktion | 409808 | 102796
Tagbelægning | 400 | Angiv ikke | Teglsten | 0.03 |  | 0 | Angiv ikke | Betontagsten | 0.03 |  | 0 | 6.6386 | 41.2902 | 4.2976 | 10.4536 |  |  | 6638.6258 | 4297.5506 |  |  | Scenarie 1 | 2.0645 | 0.55139 | 2.6159 | Scenarie 1 | 41.2902 |  |  | Loftsbeklædning | 37976 | 218068 |  |  | -1431.6593 | -1472.196 |  |  | 1759.6675 | 0
Isolering | 400 | Angiv ikke | Mineraluld | 0.4 | 0.037 | 0 | Angiv ikke | Papiruld | 0.4 | 0.04 | 0 | 6.6274 |  | 4.1135 |  |  |  | 6627.36 | 4113.488 | 11027.8195 | 11907.0206 | Scenarie 2 | 0.52268 | 0.59535 | 1.118 | Scenarie 2 |  | 10.4536 |  | Samlet pris | 1022964 | 749323.4286 |  |  | 0 | -4881.0667 |  |  | 0 | 7200
Tagkonstruktion | 400 | Angiv ikke | Betonhuldæk | 0.18 |  | 0 | Angiv ikke | Bjælkespær | 0.4 |  | 0 | 25.7042 |  | 0.63458 |  |  |  | 25704.1644 | 634.5763 | [15 empty] | -1384 | -4889.4915 |  |  | 0 | 6009.4915
Loftsbeklædning | 400 | Angiv ikke | Akrylmaling på puds | 0.003 |  | 0 | Angiv ikke | Bræddeloft | 0.015 |  | 0 | 2.32 |  | 1.408 |  |  |  | 2320 | 1408 | [15 empty] | -8 | -2114.8 |  |  | 0 | 4436 | [21 empty] | Vurdering af samlet udledning inkl. energibesparelse
Tilføj tagkonstruktion ved at trykke på "+" i venstre side
[NAVNGIV KONSTRUKTION] |  |  | Tag |  |  |  | Tagkonstruktion 2 | [10 empty] | 1 | 1 | [11 empty] | Total pris scenarie 1 | Total pris scenarie 2 |  |  | Total af d fasen |  |  |  | Total biomasse i kg
Konstruktionslag | Areal | Scenarie 1 |  |  |  |  | Scenarie 2 |  |  |  |  | Klimaregnskab for 50 år | [17 empty] | Tagbelægning | 0 | 0 |  |  | Scenarie 1 | Scenarie 2 |  |  | Scenarie 1 | Scenarie 2
| 0% | Materialetype Vælg: |  | Tykkelse | Isolerings- klasse | Antal udskift | Materialetype Vælg: |  | Tykkelse | Isolerings- klasse | Antal udskift | Scenarie 1 | Total | Scenarie 2 | Total |  |  | CO2 Materialer Scenarie 1 | CO2 materialer Scenarie 2 | CO2 varmetab Scenarie 1 | CO2 varmetab Scenarie 2 | Visualisering af data |  |  |  | Opsmaling data |  |  |  | Isolering | 0 | 0 |  |  | 0 | 0 |  |  | 0 | 0
| [m2] | Vælg |  | [m] | [W/m*K] | [år] | Vælg |  | [m] | [W/m*K] | [år] | [ton CO2eq] | [ton CO2eq] | [ton CO2eq] | [ton CO2eq] |  |  | 0 | 0 |  |  |  | CO2 materialer | CO2 varmetab | kg CO2/m2 pr år | Ton Co2 |  |  |  | Tagkonstruktion | 0 | 0
Tagbelægning | 0 | Angiv ikke | Angiv ikke | 0 |  |  | Angiv ikke | Angiv ikke | 0 |  |  | 0 | 0 | 0 | 0 |  |  | 0 | 0 |  |  | Scenarie 1 | 0 | 0 | 0 | Scenarie 1 | 0 |  |  | Loftsbeklædning | 0 | 0 |  |  | 0 | 0 |  |  | 0 | 0
Isolering | 0 | Angiv ikke | Angiv ikke | 0.4 | ? |  | Angiv ikke | Angiv ikke | 0.4 | ? |  | 0 |  | 0 |  |  |  | 0 | 0 | 0 | 0 | Scenarie 2 | 0 | 0 | 0 | Scenarie 2 |  | 0 |  | Samlet pris | 0 | 0 |  |  | 0 | 0 |  |  | 0 | 0
Tagkonstruktion | 0 | Angiv ikke | Angiv ikke | 0.4 |  |  | Angiv ikke | Angiv ikke | 0.4 |  |  | 0 |  | 0 |  |  |  | 0 | 0 | [15 empty] | 0 | 0 |  |  | 0 | 0
Loftsbeklædning | 0 | Angiv ikke | Angiv ikke | 0 |  |  | Angiv ikke | Angiv ikke | 0 |  |  | 0 |  | 0 |  |  |  | 0 | 0 | [15 empty] | 0 | 0 |  |  | 0 | 0 | [21 empty] | Vurdering af samlet udledning inkl. energibesparelse
Tilføj tagkonstruktion ved at trykke på "+" i venstre side
[NAVNGIV KONSTRUKTION] |  |  | Tag |  |  |  | Tagkonstruktion 3 | [10 empty] | 1 | 1 | [11 empty] | Total pris scenarie 1 | Total pris scenarie 2 |  |  | Total af d fasen |  |  |  | Total biomasse i kg
Konstruktionslag | Areal | Scenarie 1 |  |  |  |  | Scenarie 2 |  |  |  |  | Klimaregnskab for 50 år | [17 empty] | Tagbelægning | 0 | 0 |  |  | Scenarie 1 | Scenarie 2 |  |  | Scenarie 1 | Scenarie 2
| 0% | Materialetype Vælg: |  | Tykkelse | Isolerings- klasse | Antal udskift | Materialetype Vælg: |  | Tykkelse | Isolerings- klasse | Antal udskift | Scenarie 1 | Total | Scenarie 2 | Total |  |  | CO2 Materialer Scenarie 1 | CO2 materialer Scenarie 2 | CO2 varmetab Scenarie 1 | CO2 varmetab Scenarie 2 | Visualisering af data |  |  |  | Opsmaling data |  |  |  | Isolering | 0 | 0 |  |  | 0 | 0 |  |  | 0 | 0
| [m2] | Vælg |  | [m] | [W/m*K] | [år] | Vælg |  | [m] | [W/m*K] | [år] | [ton CO2eq] | [ton CO2eq] | [ton CO2eq] | [ton CO2eq] |  |  | 0 | 0 |  |  |  | CO2 materialer | CO2 varmetab | kg CO2/m2 pr år | Ton Co2 |  |  |  | Tagkonstruktion | 0 | 0
Tagbelægning | 0 | Angiv ikke | Angiv ikke | 0 |  |  | Angiv ikke | Angiv ikke | 0 |  |  | 0 | 0 | 0 | 0 |  |  | 0 | 0 |  |  | Scenarie 1 | 0 | 0 | 0 | Scenarie 1 | 0 |  |  | Loftsbeklædning | 0 | 0 |  |  | 0 | 0 |  |  | 0 | 0
Isolering | 0 | Angiv ikke | Angiv ikke | 0.4 | ? |  | Angiv ikke | Angiv ikke | 0.4 | ? |  | 0 |  | 0 |  |  |  | 0 | 0 | 0 | 0 | Scenarie 2 | 0 | 0 | 0 | Scenarie 2 |  | 0 |  | Samlet pris | 0 | 0 |  |  | 0 | 0 |  |  | 0 | 0
Tagkonstruktion | 0 | Angiv ikke | Angiv ikke | 0.4 |  |  | Angiv ikke | Angiv ikke | 0.4 |  |  | 0 |  | 0 |  |  |  | 0 | 0 | [15 empty] | 0 | 0 |  |  | 0 | 0
Loftsbeklædning | 0 | Angiv ikke | Angiv ikke | 0 |  |  | Angiv ikke | Angiv ikke | 0 |  |  | 0 |  | 0 |  |  |  | 0 | 0 | [15 empty] | 0 | 0 |  |  | 0 | 0 | [21 empty] | Vurdering af samlet udledning inkl. energibesparelse
Tilføj tagkonstruktion ved at trykke på "+" i venstre side | [22 empty] | 0
[NAVNGIV KONSTRUKTION] |  |  | Tag |  |  |  | Tagkonstruktion 4 | [10 empty] | 1 | 1 | [11 empty] | Total pris scenarie 1 | Total pris scenarie 2 |  |  | Total af d fasen |  |  |  | Total biomasse i kg
Konstruktionslag | Areal | Scenarie 1 |  |  |  |  | Scenarie 2 |  |  |  |  | Klimaregnskab for 50 år | [17 empty] | Tagbelægning | 0 | 0 |  |  | Scenarie 1 | Scenarie 2 |  |  | Scenarie 1 | Scenarie 2
| 0% | Materialetype Vælg: |  | Tykkelse | Isolerings- klasse | Antal udskift | Materialetype Vælg: |  | Tykkelse | Isolerings- klasse | Antal udskift | Scenarie 1 | Total | Scenarie 2 | Total |  |  | CO2 Materialer Scenarie 1 | CO2 materialer Scenarie 2 | CO2 varmetab Scenarie 1 | CO2 varmetab Scenarie 2 | Visualisering af data |  |  |  | Opsmaling data |  |  |  | Isolering | 0 | 0 |  |  | 0 | 0 |  |  | 0 | 0
| [m2] | Vælg |  | [m] | [W/m*K] | [år] | Vælg |  | [m] | [W/m*K] | [år] | [ton CO2eq] | [ton CO2eq] | [ton CO2eq] | [ton CO2eq] |  |  | 0 | 0 |  |  |  | CO2 materialer | CO2 varmetab | kg CO2/m2 pr år | Ton Co2 |  |  |  | Tagkonstruktion | 0 | 0
Tagbelægning | 0 | Angiv ikke | Angiv ikke | 0 |  |  | Angiv ikke | Angiv ikke | 0 |  |  | 0 | 0 | 0 | 0 |  |  | 0 | 0 |  |  | Scenarie 1 | 0 | 0 | 0 | Scenarie 1 | 0 |  |  | Loftsbeklædning | 0 | 0 |  |  | 0 | 0 |  |  | 0 | 0
Isolering | 0 | Angiv ikke | Angiv ikke | 0.4 | ? |  | Angiv ikke | Angiv ikke | 0.4 | ? |  | 0 |  | 0 |  |  |  | 0 | 0 | 0 | 0 | Scenarie 2 | 0 | 0 | 0 | Scenarie 2 |  | 0 |  | Samlet pris | 0 | 0 |  |  | 0 | 0 |  |  | 0 | 0
Tagkonstruktion | 0 | Angiv ikke | Angiv ikke | 0.4 |  |  | Angiv ikke | Angiv ikke | 0.4 |  |  | 0 |  | 0 |  |  |  | 0 | 0 | [15 empty] | 0 | 0 |  |  | 0 | 0
Loftsbeklædning | 0 | Angiv ikke | Angiv ikke | 0 |  |  | Angiv ikke | Angiv ikke | 0 |  |  | 0 |  | 0 |  |  |  | 0 | 0 | [15 empty] | 0 | 0 |  |  | 0 | 0 | [21 empty] | Vurdering af samlet udledning inkl. energibesparelse
Tilføj tagkonstruktion ved at trykke på "+" i venstre side
[NAVNGIV KONSTRUKTION] |  |  | Tag |  |  |  | Tagkonstruktion 5 | [10 empty] | 1 | 1 | [11 empty] | Total pris scenarie 1 | Total pris scenarie 2 |  |  | Total af d fasen |  |  |  | Total biomasse i kg
Konstruktionslag | Areal | Scenarie 1 |  |  |  |  | Scenarie 2 |  |  |  |  | Klimaregnskab for 50 år | [17 empty] | Tagbelægning | 0 | 0 |  |  | Scenarie 1 | Scenarie 2 |  |  | Scenarie 1 | Scenarie 2
| 0% | Materialetype Vælg: |  | Tykkelse | Isolerings- klasse | Antal udskift | Materialetype Vælg: |  | Tykkelse | Isolerings- klasse | Antal udskift | Scenarie 1 | Total | Scenarie 2 | Total |  |  | CO2 Materialer Scenarie 1 | CO2 materialer Scenarie 2 | CO2 varmetab Scenarie 1 | CO2 varmetab Scenarie 2 | Visualisering af data |  |  |  | Opsmaling data |  |  |  | Isolering | 0 | 0 |  |  | 0 | 0 |  |  | 0 | 0
| [m2] | Vælg |  | [m] | [W/m*K] | [år] | Vælg |  | [m] | [W/m*K] | [år] | [ton CO2eq] | [ton CO2eq] | [ton CO2eq] | [ton CO2eq] |  |  | 0 | 0 |  |  |  | CO2 materialer | CO2 varmetab | kg CO2/m2 pr år | Ton Co2 |  |  |  | Tagkonstruktion | 0 | 0
Tagbelægning | 0 | Angiv ikke | Angiv ikke | 0 |  |  | Angiv ikke | Angiv ikke | 0 |  |  | 0 | 0 | 0 | 0 |  |  | 0 | 0 |  |  | Scenarie 1 | 0 | 0 | 0 | Scenarie 1 | 0 |  |  | Loftsbeklædning | 0 | 0 |  |  | 0 | 0 |  |  | 0 | 0
Isolering | 0 | Angiv ikke | Angiv ikke | 0.4 | ? |  | Angiv ikke | Angiv ikke | 0.4 | ? |  | 0 |  | 0 |  |  |  | 0 | 0 | 0 | 0 | Scenarie 2 | 0 | 0 | 0 | Scenarie 2 |  | 0 |  | Samlet pris | 0 | 0 |  |  | 0 | 0 |  |  | 0 | 0
Tagkonstruktion | 0 | Angiv ikke | Angiv ikke | 0.4 |  |  | Angiv ikke | Angiv ikke | 0.4 |  |  | 0 |  | 0 |  |  |  | 0 | 0 | [15 empty] | 0 | 0 |  |  | 0 | 0
Loftsbeklædning | 0 | Angiv ikke | Angiv ikke | 0 |  |  | Angiv ikke | Angiv ikke | 0 |  |  | 0 |  | 0 |  |  |  | 0 | 0 | [15 empty] | 0 | 0 |  |  | 0 | 0 | [21 empty] | Vurdering af samlet udledning inkl. energibesparelse
TERRÆNDÆK OG GULVOVERFLADER | [30 empty] | Total pris scenarie 1 | Total pris scenarie 2
[30 empty] | Gulvoverflade | 389328 | 389328
[30 empty] | Isolering | 205566 | 117805.7143
[19 empty] | Total pris scenarie 1 | Total pris scenarie 2 | [9 empty] | Terrændæk | 193760 | 687320
[18 empty] | Samlet pris | 800000 | 800000 | [9 empty] | Kapilarbrydendelag | 73496 | 73496
[30 empty] | Samlet pris | 862150 | 1267949.7143
[35 empty] | Total - D fase | Scenarie 1 | -9748.6992 |  | Total - BIO kg | Scenarie 1 | 5540
[35 empty] | Total- D fase | Scenarie 2 |  | -15739.6169 | Total - BIO kg | Scenarie 2 |  | 27602
[NAVNGIV KONSTRUKTION] |  |  | Terrændæk |  |  |  | Terrændæk 1 | [10 empty] | 0 | 0 | [11 empty] | Total pris scenarie 1 | Total pris scenarie 2 |  |  | Total af d fasen |  |  |  | Total biomasse i kg
Konstruktionslag |  | Scenarie 1: Tung Konventionel |  |  |  |  | Scenarie 2: Middel Lav Emission |  |  |  |  | Klimaregnskab for 50 år | [17 empty] | Gulvoverflade | 389328 | 389328 |  |  | Scenarie 1 | Scenarie 2 |  |  | Scenarie 1 | Scenarie 2
| Areal | Materialetype |  | Tykkelse | Isolerings- klasse | Antal udskift | Materialetype |  | Tykkelse | Isolerings- klasse | Antal udskift | Scenarie 1 | Total | Scenarie 2 | Total |  |  | CO2 Materialer Scenarie 1 | CO2 materialer Scenarie 2 | CO2 varmetab Scenarie 1 | CO2 varmetab Scenarie 2 | Visualisering af data |  |  |  | Opsmaling data |  |  |  | Isolering | 205566 | 117805.7143 |  |  | -9748.6992 | -15739.6169 |  |  | 5540 | 27602
| [m2] | Angivet opbygning: | Benyt Standard | [m] | [W/m*K] | [år] | Angivet opbygning: | Benyt Standard | [m] | [W/m*K] | [år] | [ton CO2eq] | [ton CO2eq] | [ton CO2eq] | [ton CO2eq] |  |  | 50783.4408 | 29111.9886 |  |  |  | CO2 materialer | CO2 varmetab | kg CO2/m2 pr år | Ton Co2 |  |  |  | Terrændæk | 193760 | 687320
Gulvoverflade | 400 | Angiv ikke | Trægulv på strøer | 0.022 |  | 0 | Angiv ikke | Trægulv på strøer | 0.022 |  | 0 | 2.5974 | 50.7834 | 2.5974 | 29.112 |  |  | 2597.4496 | 2597.4496 |  |  | Scenarie 1 | 2.5392 | 0.38546 | 2.9246 | Scenarie 1 | 50.7834 |  |  | Kapilarbrydendelag | 73496 | 73496 |  |  | -2869.6992 | -2869.6992 |  |  | 5540 | 5540
Isolering | 400 | Angiv ikke | EPS | 0.3 | 0.031 | 0 | Angiv ikke | Papiruld | 0.375 | 0.04 | 0 | 19.356 |  | 3.8564 |  |  |  | 19356 | 3856.395 | 7709.1542 | 7954.1776 | Scenarie 2 | 1.4556 | 0.39771 | 1.8533 | Scenarie 2 |  | 29.112 |  | Samlet pris | 862150 | 1267949.7143 |  |  | -5424 | -4576 |  |  | 0 | 6750
Terrændæk | 400 | Angiv ikke | Beton C25/30 | 0.15 |  | 0 | Angiv ikke | Trækassette | 0.375 |  | 0 | 17.2141 |  | 11.0423 |  |  |  | 17214.1112 | 11042.2641 | [15 empty] | -1455 | -8293.9177 |  |  | 0 | 15312
Kapillarbrydende lag | 400 | Angiv ikke | Letklinker | 0.15 |  | 0 | Angiv ikke | Letklinker | 0.15 |  | 0 | 11.6159 |  | 11.6159 |  |  |  | 11615.88 | 11615.88 | [15 empty] | 0 | 0 |  |  | 0 | 0 | [21 empty] | Vurdering af samlet udledning inkl. energibesparelse
Tilføj terrændæk ved at trykke på "+" i venstre side
[NAVNGIV KONSTRUKTION] |  |  | Terrændæk |  |  |  | Terrændæk 2 | [10 empty] | 1 | 1 | [11 empty] | Total pris scenarie 1 | Total pris scenarie 2 |  |  | Total af d fasen |  |  |  | Total biomasse i kg
Konstruktionslag | Areal | Scenarie 1 |  |  |  |  | Scenarie 2 |  |  |  |  | Klimaregnskab for 50 år | [17 empty] | Gulvoverflade | 0 | 0 |  |  | Scenarie 1 | Scenarie 2 |  |  | Scenarie 1 | Scenarie 2
| 0% | Materialetype Vælg: |  | Tykkelse | Isolerings- klasse | Antal udskift | Materialetype Vælg: |  | Tykkelse | Isolerings- klasse | Antal udskift | Scenarie 1 | Total | Scenarie 2 | Total |  |  | CO2 Materialer Scenarie 1 | CO2 materialer Scenarie 2 | CO2 varmetab Scenarie 1 | CO2 varmetab Scenarie 2 | Visualisering af data |  |  |  | Opsmaling data |  |  |  | Isolering | 0 | 0 |  |  | 0 | 0 |  |  | 0 | 0
| [m2] | Vælg |  | [m] | [W/m*K] | [år] | Vælg |  | [m] | [W/m*K] | [år] | [ton CO2eq] | [ton CO2eq] | [ton CO2eq] | [ton CO2eq] |  |  | 0 | 0 |  |  |  | CO2 materialer | CO2 varmetab | kg CO2/m2 pr år | Ton Co2 |  |  |  | Terrændæk | 0 | 0
Gulvoverflade | 0 | Angiv ikke | Angiv ikke | 0 |  |  | Angiv ikke | Angiv ikke | 0 |  |  | 0 | 0 | 0 | 0 |  |  | 0 | 0 |  |  | Scenarie 1 | 0 | 0 | 0 | Scenarie 1 | 0 |  |  | Kapilarbrydendelag | 0 | 0 |  |  | 0 | 0 |  |  | 0 | 0
Isolering | 0 | Angiv ikke | Angiv ikke | 0.4 | ? |  | Angiv ikke | Angiv ikke | 0.4 | ? |  | 0 |  | 0 |  |  |  | 0 | 0 | 0 | 0 | Scenarie 2 | 0 | 0 | 0 | Scenarie 2 |  | 0 |  | Samlet pris | 0 | 0 |  |  | 0 | 0 |  |  | 0 | 0
Terrændæk | 0 | Angiv ikke | Angiv ikke | 0 |  |  | Angiv ikke | Angiv ikke | 0 |  |  | 0 |  | 0 |  |  |  | 0 | 0 | [15 empty] | 0 | 0 |  |  | 0 | 0
Kapillarbrydende lag | 0 | Angiv ikke | Angiv ikke | 0 |  |  | Angiv ikke | Angiv ikke | 0 |  |  | 0 |  | 0 |  |  |  | 0 | 0 | [15 empty] | 0 | 0 |  |  | 0 | 0 | [21 empty] | Vurdering af samlet udledning inkl. energibesparelse
Tilføj terrændæk ved at trykke på "+" i venstre side
[NAVNGIV KONSTRUKTION] |  |  | Terrændæk |  |  |  | Terrændæk 3 | [10 empty] | 1 | 1 | [11 empty] | Total pris scenarie 1 | Total pris scenarie 2 |  |  | Total af d fasen |  |  |  | Total biomasse i kg
Konstruktionslag | Areal | Scenarie 1 |  |  |  |  | Scenarie 2 |  |  |  |  | Klimaregnskab for 50 år | [17 empty] | Gulvoverflade | 0 | 0 |  |  | Scenarie 1 | Scenarie 2 |  |  | Scenarie 1 | Scenarie 2
| 0% | Materialetype Vælg: |  | Tykkelse | Isolerings- klasse | Antal udskift | Materialetype Vælg: |  | Tykkelse | Isolerings- klasse | Antal udskift | Scenarie 1 | Total | Scenarie 2 | Total |  |  | CO2 Materialer Scenarie 1 | CO2 materialer Scenarie 2 | CO2 varmetab Scenarie 1 | CO2 varmetab Scenarie 2 | Visualisering af data |  |  |  | Opsmaling data |  |  |  | Isolering | 0 | 0 |  |  | 0 | 0 |  |  | 0 | 0
| [m2] | Vælg |  | [m] | [W/m*K] | [år] | Vælg |  | [m] | [W/m*K] | [år] | [ton CO2eq] | [ton CO2eq] | [ton CO2eq] | [ton CO2eq] |  |  | 0 | 0 |  |  |  | CO2 materialer | CO2 varmetab | kg CO2/m2 pr år | Ton Co2 |  |  |  | Terrændæk | 0 | 0
Gulvoverflade | 0 | Angiv ikke | Angiv ikke | 0 |  |  | Angiv ikke | Angiv ikke | 0 |  |  | 0 | 0 | 0 | 0 |  |  | 0 | 0 |  |  | Scenarie 1 | 0 | 0 | 0 | Scenarie 1 | 0 |  |  | Kapilarbrydendelag | 0 | 0 |  |  | 0 | 0 |  |  | 0 | 0
Isolering | 0 | Angiv ikke | Angiv ikke | 0.4 | ? |  | Angiv ikke | Angiv ikke | 0.4 | ? |  | 0 |  | 0 |  |  |  | 0 | 0 | 0 | 0 | Scenarie 2 | 0 | 0 | 0 | Scenarie 2 |  | 0 |  | Samlet pris | 0 | 0 |  |  | 0 | 0 |  |  | 0 | 0
Terrændæk | 0 | Angiv ikke | Angiv ikke | 0 |  |  | Angiv ikke | Angiv ikke | 0 |  |  | 0 |  | 0 |  |  |  | 0 | 0 | [15 empty] | 0 | 0 |  |  | 0 | 0
Kapillarbrydende lag | 0 | Angiv ikke | Angiv ikke | 0 |  |  | Angiv ikke | Angiv ikke | 0 |  |  | 0 |  | 0 |  |  |  | 0 | 0 | [15 empty] | 0 | 0 |  |  | 0 | 0 | [21 empty] | Vurdering af samlet udledning inkl. energibesparelse
Tilføj terrændæk ved at trykke på "+" i venstre side
0.1936
[NAVNGIV KONSTRUKTION] |  |  | Terrændæk |  |  |  | Terrændæk 4 | [10 empty] | 1 | 1 | [11 empty] | Total pris scenarie 1 | Total pris scenarie 2 |  |  | Total af d fasen |  |  |  | Total biomasse i kg
Konstruktionslag | Areal | Scenarie 1 |  |  |  |  | Scenarie 2 |  |  |  |  | Klimaregnskab for 50 år | [17 empty] | Gulvoverflade | 0 | 0 |  |  | Scenarie 1 | Scenarie 2 |  |  | Scenarie 1 | Scenarie 2
| 0% | Materialetype Vælg: |  | Tykkelse | Isolerings- klasse | Antal udskift | Materialetype Vælg: |  | Tykkelse | Isolerings- klasse | Antal udskift | Scenarie 1 | Total | Scenarie 2 | Total |  |  | CO2 Materialer Scenarie 1 | CO2 materialer Scenarie 2 | CO2 varmetab Scenarie 1 | CO2 varmetab Scenarie 2 | Visualisering af data |  |  |  | Opsmaling data |  |  |  | Isolering | 0 | 0 |  |  | 0 | 0 |  |  | 0 | 0
| [m2] | Vælg |  | [m] | [W/m*K] | [år] | Vælg |  | [m] | [W/m*K] | [år] | [ton CO2eq] | [ton CO2eq] | [ton CO2eq] | [ton CO2eq] |  |  | 0 | 0 |  |  |  | CO2 materialer | CO2 varmetab | kg CO2/m2 pr år | Ton Co2 |  |  |  | Terrændæk | 0 | 0
Gulvoverflade | 0 | Angiv ikke | Angiv ikke | 0 |  |  | Angiv ikke | Angiv ikke | 0 |  |  | 0 | 0 | 0 | 0 |  |  | 0 | 0 |  |  | Scenarie 1 | 0 | 0 | 0 | Scenarie 1 | 0 |  |  | Kapilarbrydendelag | 0 | 0 |  |  | 0 | 0 |  |  | 0 | 0
Isolering | 0 | Angiv ikke | Angiv ikke | 0.4 | ? |  | Angiv ikke | Angiv ikke | 0.4 | ? |  | 0 |  | 0 |  |  |  | 0 | 0 | 0 | 0 | Scenarie 2 | 0 | 0 | 0 | Scenarie 2 |  | 0 |  | Samlet pris | 0 | 0 |  |  | 0 | 0 |  |  | 0 | 0
Terrændæk | 0 | Angiv ikke | Angiv ikke | 0 |  |  | Angiv ikke | Angiv ikke | 0 |  |  | 0 |  | 0 |  |  |  | 0 | 0 | [15 empty] | 0 | 0 |  |  | 0 | 0
Kapillarbrydende lag | 0 | Angiv ikke | Angiv ikke | 0 |  |  | Angiv ikke | Angiv ikke | 0 |  |  | 0 |  | 0 |  |  |  | 0 | 0 | [15 empty] | 0 | 0 |  |  | 0 | 0 | [21 empty] | Vurdering af samlet udledning inkl. energibesparelse
Tilføj terrændæk ved at trykke på "+" i venstre side
1
[NAVNGIV KONSTRUKTION] |  |  | Terrændæk |  |  |  | Terrændæk 5 | [10 empty] | 1 | 1 | [11 empty] | Total pris scenarie 1 | Total pris scenarie 2 |  |  | Total af d fasen |  |  |  | Total biomasse i kg
Konstruktionslag | Areal | Scenarie 1 |  |  |  |  | Scenarie 2 |  |  |  |  | Klimaregnskab for 50 år | [17 empty] | Gulvoverflade | 0 | 0 |  |  | Scenarie 1 | Scenarie 2 |  |  | Scenarie 1 | Scenarie 2
| 0% | Materialetype Vælg: |  | Tykkelse | Isolerings- klasse | Antal udskift | Materialetype Vælg: |  | Tykkelse | Isolerings- klasse | Antal udskift | Scenarie 1 | Total | Scenarie 2 | Total |  |  | CO2 Materialer Scenarie 1 | CO2 materialer Scenarie 2 | CO2 varmetab Scenarie 1 | CO2 varmetab Scenarie 2 | Visualisering af data |  |  |  | Opsmaling data |  |  |  | Isolering | 0 | 0 |  |  | 0 | 0 |  |  | 0 | 0
| [m2] | Vælg |  | [m] | [W/m*K] | [år] | Vælg |  | [m] | [W/m*K] | [år] | [ton CO2eq] | [ton CO2eq] | [ton CO2eq] | [ton CO2eq] |  |  | 0 | 0 |  |  |  | CO2 materialer | CO2 varmetab | kg CO2/m2 pr år | Ton Co2 |  |  |  | Terrændæk | 0 | 0
Gulvoverflade | 0 | Angiv ikke | Angiv ikke | 0 |  |  | Angiv ikke | Angiv ikke | 0 |  |  | 0 | 0 | 0 | 0 |  |  | 0 | 0 |  |  | Scenarie 1 | 0 | 0 | 0 | Scenarie 1 | 0 |  |  | Kapilarbrydendelag | 0 | 0 |  |  | 0 | 0 |  |  | 0 | 0
Isolering | 0 | Angiv ikke | Angiv ikke | 0.4 | ? |  | Angiv ikke | Angiv ikke | 0.4 | ? |  | 0 |  | 0 |  |  |  | 0 | 0 | 0 | 0 | Scenarie 2 | 0 | 0 | 0 | Scenarie 2 |  | 0 |  | Samlet pris | 0 | 0 |  |  | 0 | 0 |  |  | 0 | 0
Terrændæk | 0 | Angiv ikke | Angiv ikke | 0 |  |  | Angiv ikke | Angiv ikke | 0 |  |  | 0 |  | 0 |  |  |  | 0 | 0 | [15 empty] | 0 | 0 |  |  | 0 | 0
Kapillarbrydende lag | 0 | Angiv ikke | Angiv ikke | 0 |  |  | Angiv ikke | Angiv ikke | 0 |  |  | 0 |  | 0 |  |  |  | 0 | 0 | [15 empty] | 0 | 0 |  |  | 0 | 0 | [21 empty] | Vurdering af samlet udledning inkl. energibesparelse
FUNDAMENT
[31 empty] | Total pris scenarie 1 | Total pris scenarie 2
[30 empty] | Kapilarbrydendelag | 329814.4347 | 291320.2815
[30 empty] | Samlet pris | 329814.4347 | 291320.2815
[35 empty] | Total - D fase | Scenarie 1 | -1727.3417 |  | Total - BIO kg | Scenarie 1 | 0
[35 empty] | Total- D fase | Scenarie 2 |  | -2393.6944 | Total - BIO kg | Scenarie 2 |  | 1784.2728
[NAVNGIV KONSTRUKTION] |  |  | Terrændæk |  |  |  | Fundament 1 | [10 empty] | 0 | 0 | [15 empty] | Total af d fasen |  |  |  | Total biomasse i kg
Konstruktionslag |  | Scenarie 1: Linjefundament |  |  |  |  | Scenarie 2: Punktfundament |  |  |  |  | Klimaregnskab for 50 år | [5 empty] | CO2 Materialer Scenarie 1 | CO2 materialer Scenarie 2 |  |  | Visualisering af data |  |  |  | Opsmaling data | [8 empty] | Scenarie 1 | Scenarie 2 |  |  | Scenarie 1 | Scenarie 2
| Længde | Materialetype |  |  |  | Antal udskift | Materialetype |  |  |  | Antal udskift | Scenarie 1 | Total | Scenarie 2 | Total |  |  | 21989.6417 | 10489.5572 |  |  |  | CO2 materialer | CO2 varmetab | kg CO2/m2 pr år | Ton Co2 |  |  |  |  | Total pris scenarie 1 | Total pris scenarie 2 |  |  | -1727.3417 | -2393.6944 |  |  | 0 | 1784.2728
129.3889 | [m] | Angivet opbygning: |  | Benyt Standard |  | [år] | Angivet opbygning: |  | Benyt Standard |  | [år] | [ton CO2eq] | [ton CO2eq] | [ton CO2eq] | [ton CO2eq] |  |  | 21989.6417 | 10489.5572 |  |  | Scenarie 1 | 1.0995 | 0 | 1.0995 | Scenarie 1 | 21.9896 |  |  | Fundament | 329814.4347 | 291320.2815
Fundament | 129.3889 | Angiv ikke |  | Linjefundament |  |  | Angiv ikke |  | Punktfundament |  |  | 21.9896 | 21.9896 | 10.4896 | 10.4896 | [6 empty] | Scenarie 2 | 0.52448 | 0 | 0.52448 | Scenarie 2 |  | 10.4896 |  | Samlet pris | 329814.4347 | 291320.2815 |  |  | -1727.3417 | -2393.6944 |  |  | 0 | 1784.2728
Er arbejdet omfattende? | Nej
Tilføj terrændæk ved at trykke på "+" i venstre side
[18 empty] | 169.95 | #VALUE! | 169.95
21989.6417
VINDUER | [30 empty] | Total pris scenarie 1 | Total pris scenarie 2
[30 empty] | Vinduestype | 267406.7573 | 267406.7573
[35 empty] | Total - D fase | Scenarie 1 | -2236.4153 |  | Total - BIO kg | Scenarie 1 | 789.0652
[35 empty] | Total- D fase | Scenarie 2 |  | -2236.4153 | Total - BIO kg | Scenarie 2 |  | 789.0652
[NAVNGIV KONSTRUKTION] |  |  | Vinduer |  |  |  | Vinduestype 1 | [23 empty] | Total pris scenarie 1 | Total pris scenarie 2 |  |  | Total af d fasen |  |  |  | Total biomasse i kg
Konstruktionslag |  | Scenarie 1 |  |  |  |  | Scenarie 2 |  |  |  |  | Klimaregnskab for 50 år | [17 empty] | Vinduestype | 267406.7573 | 267406.7573 |  |  | Scenarie 1 | Scenarie 2 |  |  | Scenarie 1 | Scenarie 2
| Areal | Materialetype |  | Kendt u-værdi | Karmtype | Antal udskift | Materialetype |  | Kendt u-værdi | Karmtype | Antal udskift | Scenarie 1 | Total | Scenarie 2 | Total |  |  | CO2 Materialer Scenarie 1 | CO2 materialer Scenarie 2 | CO2 varmetab Scenarie 1 | CO2 varmetab Scenarie 2 | Visualisering af data |  |  |  | Opsmaling data | [8 empty] | -2236.4153 | -2236.4153 |  |  | 789.0652 | 789.0652
| [m2] |  |  | [Wm2K] | [W/m*K] | [år] |  |  | [Wm2K] | [W/m*K] | [år] | [ton CO2eq] | [ton CO2eq] | [ton CO2eq] | [ton CO2eq] |  |  | 20558.496 | 20558.496 |  |  |  | CO2 materialer | CO2 varmetab | kg CO2/m2 pr år | Ton Co2
Vinduer | 66.4196 | 3 lags energirude |  |  | Træ/alu | 1 | 3 lags energirude |  |  | Træ/alu | 1 | 20.5585 | 20.5585 | 20.5585 | 20.5585 |  |  | 20558.496 | 20558.496 | 16086.0904 | 16086.0904 | Scenarie 1 | 1.0279 | 0.8043 | 1.8322 | Scenarie 1 | 20.5585 | [7 empty] | -2049.7098 | -2049.7098 |  |  | 789.0652 | 789.0652
U-værdi | [W/m2K] | 0.8 |  |  |  |  | 0.8 | [14 empty] | Scenarie 2 | 1.0279 | 0.8043 | 1.8322 | Scenarie 2 |  | 20.5585 | [6 empty] | -186.7056 | -186.7056
Tilføj vinduestyper ved at trykke på "+" i venstre side
Vurdering af samlet udledning inkl. energibesparelse
[NAVNGIV KONSTRUKTION] |  |  | Vinduer |  |  |  | Vinduestype 2 | [23 empty] | Total pris scenarie 1 | Total pris scenarie 2 |  |  | Total af d fasen |  |  |  | Total biomasse i kg
Konstruktionslag | Areal | Scenarie 1 |  |  |  |  | Scenarie 2 |  |  |  |  | Klimaregnskab for 50 år | [17 empty] | Vinduestype | 0 | 0 |  |  | Scenarie 1 | Scenarie 2 |  |  | Scenarie 1 | Scenarie 2
| 0% | Materialetype |  | Kendt u-værdi | Karmtype | Antal udskift | Materialetype |  | Kendt u-værdi | Karmtype | Antal udskift | Scenarie 1 | Total | Scenarie 2 | Total |  |  | CO2 Materialer Scenarie 1 | CO2 materialer Scenarie 2 | CO2 varmetab Scenarie 1 | CO2 varmetab Scenarie 2 | Visualisering af data |  |  |  | Opsmaling data | [8 empty] | 0 | 0 |  |  | 0 | 0
| [m2] |  |  | [Wm2K] | [W/m*K] | [år] |  |  | [Wm2K] | [W/m*K] | [år] | [ton CO2eq] | [ton CO2eq] | [ton CO2eq] | [ton CO2eq] |  |  | 0 | 0 |  |  |  | CO2 materialer | CO2 varmetab | kg CO2/m2 pr år | Ton Co2
Vinduer | 0 | Angiv ikke |  |  | Angiv ikke | 0 | Angiv ikke |  |  | Angiv ikke | 0 | 0 | 0 | 0 | 0 |  |  | 0 | 0 | 0 | 0 | Scenarie 1 | 0 | 0 | 0 | Scenarie 1 | 0 | [7 empty] | 0 | 0 |  |  | 0 | 0
U-værdi | [W/m2K] | [20 empty] | Scenarie 2 | 0 | 0 | 0 | Scenarie 2 |  | 0 | [6 empty] | 0 | 0
Tilføj vinduestyper ved at trykke på "+" i venstre side
Vurdering af samlet udledning inkl. energibesparelse
[NAVNGIV KONSTRUKTION] |  |  | Vinduer |  |  |  | Vinduestype 3 | [23 empty] | Total pris scenarie 1 | Total pris scenarie 2 |  |  | Total af d fasen |  |  |  | Total biomasse i kg
Konstruktionslag | Areal | Scenarie 1 |  |  |  |  | Scenarie 2 |  |  |  |  | Klimaregnskab for 50 år | [17 empty] | Vinduestype | 0 | 0 |  |  | Scenarie 1 | Scenarie 2 |  |  | Scenarie 1 | Scenarie 2
| 0% | Materialetype |  | Kendt u-værdi | Karmtype | Antal udskift | Materialetype |  | Kendt u-værdi | Karmtype | Antal udskift | Scenarie 1 | Total | Scenarie 2 | Total |  |  | CO2 Materialer Scenarie 1 | CO2 materialer Scenarie 2 | CO2 varmetab Scenarie 1 | CO2 varmetab Scenarie 2 | Visualisering af data |  |  |  | Opsmaling data | [8 empty] | 0 | 0 |  |  | 0 | 0
| [m2] |  |  | [Wm2K] | [W/m*K] | [år] |  |  | [Wm2K] | [W/m*K] | [år] | [ton CO2eq] | [ton CO2eq] | [ton CO2eq] | [ton CO2eq] |  |  | 0 | 0 |  |  |  | CO2 materialer | CO2 varmetab | kg CO2/m2 pr år | Ton Co2
Vinduer | 0 | Angiv ikke |  |  | Angiv ikke | 0 | Angiv ikke |  |  | Angiv ikke | 0 | 0 | 0 | 0 | 0 |  |  | 0 | 0 | 0 | 0 | Scenarie 1 | 0 | 0 | 0 | Scenarie 1 | 0 | [7 empty] | 0 | 0 |  |  | 0 | 0
U-værdi | [W/m2K] | [20 empty] | Scenarie 2 | 0 | 0 | 0 | Scenarie 2 |  | 0 | [6 empty] | 0 | 0
Tilføj vinduestyper ved at trykke på "+" i venstre side
Vurdering af samlet udledning inkl. energibesparelse
[NAVNGIV KONSTRUKTION] |  |  | Vinduer |  |  |  | Vinduestype 4 | [23 empty] | Total pris scenarie 1 | Total pris scenarie 2 |  |  | Total af d fasen |  |  |  | Total biomasse i kg
Konstruktionslag | Areal | Scenarie 1 |  |  |  |  | Scenarie 2 |  |  |  |  | Klimaregnskab for 50 år | [17 empty] | Vinduestype | 0 | 0 |  |  | Scenarie 1 | Scenarie 2 |  |  | Scenarie 1 | Scenarie 2
| 0% | Materialetype |  | Kendt u-værdi | Karmtype | Antal udskift | Materialetype |  | Kendt u-værdi | Karmtype | Antal udskift | Scenarie 1 | Total | Scenarie 2 | Total |  |  | CO2 Materialer Scenarie 1 | CO2 materialer Scenarie 2 | CO2 varmetab Scenarie 1 | CO2 varmetab Scenarie 2 | Visualisering af data |  |  |  | Opsmaling data | [8 empty] | 0 | 0 |  |  | 0 | 0
| [m2] |  |  | [Wm2K] | [W/m*K] | [år] |  |  | [Wm2K] | [W/m*K] | [år] | [ton CO2eq] | [ton CO2eq] | [ton CO2eq] | [ton CO2eq] |  |  | 0 | 0 |  |  |  | CO2 materialer | CO2 varmetab | kg CO2/m2 pr år | Ton Co2
Vinduer | 0 | Angiv ikke |  |  | Angiv ikke | 0 | Angiv ikke |  |  | Angiv ikke | 0 | 0 | 0 | 0 | 0 |  |  | 0 | 0 | 0 | 0 | Scenarie 1 | 0 | 0 | 0 | Scenarie 1 | 0 | [7 empty] | 0 | 0 |  |  | 0 | 0
U-værdi | [W/m2K] | [20 empty] | Scenarie 2 | 0 | 0 | 0 | Scenarie 2 |  | 0 | [6 empty] | 0 | 0
Tilføj vinduestyper ved at trykke på "+" i venstre side
Vurdering af samlet udledning inkl. energibesparelse
[NAVNGIV KONSTRUKTION] |  |  | Vinduer |  |  |  | Vinduestype 5 | [23 empty] | Total pris scenarie 1 | Total pris scenarie 2 |  |  | Total af d fasen |  |  |  | Total biomasse i kg
Konstruktionslag | Areal | Scenarie 1 |  |  |  |  | Scenarie 2 |  |  |  |  | Klimaregnskab for 50 år | [17 empty] | Vinduestype | 0 | 0 |  |  | Scenarie 1 | Scenarie 2 |  |  | Scenarie 1 | Scenarie 2
| 0% | Materialetype |  | Kendt u-værdi | Karmtype | Antal udskift | Materialetype |  | Kendt u-værdi | Karmtype | Antal udskift | Scenarie 1 | Total | Scenarie 2 | Total |  |  | CO2 Materialer Scenarie 1 | CO2 materialer Scenarie 2 | CO2 varmetab Scenarie 1 | CO2 varmetab Scenarie 2 | Visualisering af data |  |  |  | Opsmaling data | [8 empty] | 0 | 0 |  |  | 0 | 0
| [m2] |  |  | [Wm2K] | [W/m*K] | [år] |  |  | [Wm2K] | [W/m*K] | [år] | [ton CO2eq] | [ton CO2eq] | [ton CO2eq] | [ton CO2eq] |  |  | 0 | 0 |  |  |  | CO2 materialer | CO2 varmetab | kg CO2/m2 pr år | Ton Co2
Vinduer | 0 | Angiv ikke |  |  | Angiv Ikke | 0 | Angiv ikke |  |  | Angiv ikke | 0 | 0 | 0 | 0 | 0 |  |  | 0 | 0 | 0 | 0 | Scenarie 1 | 0 | 0 | 0 | Scenarie 1 | 0 | [7 empty] | 0 | 0 |  |  | 0 | 0
U-værdi | [W/m2K] | [20 empty] | Scenarie 2 | 0 | 0 | 0 | Scenarie 2 |  | 0 | [6 empty] | 0 | 0
Tilføj vinduestyper ved at trykke på "+" i venstre side
Vurdering af samlet udledning inkl. energibesparelse
SKILLEVÆGGE | [30 empty] | Total pris scenarie 1 | Total pris scenarie 2
[30 empty] | Indvendig beklædning | 0 | 56562.4111
[30 empty] | Isolering | 0 | 19139.7926
[30 empty] | Skillevægskonstruktion | #N/A | 98787.7333
[22 empty] | Visualisering af pris data | [7 empty] | Indvendig beklædning | 0 | 56562.4111
[23 empty] | Pris materialer | [6 empty] | Samlet pris | #N/A | 231052.3481
[22 empty] | Scenarie 1 | #N/A | [11 empty] | Total - D fase | Scenarie 1 | -686.757 |  | Total - BIO kg | Scenarie 1 | 0
[22 empty] | Scenarie 2 | 231052.3481 | [11 empty] | Total- D fase | Scenarie 2 |  | -2665.9475 | Total - BIO kg | Scenarie 2 |  | 3459.6178
[NAVNGIV KONSTRUKTION] |  |  | Skillevægge |  |  |  | Skillevægstype 1 | [10 empty] | 0 | 0 | [11 empty] | Total pris scenarie 1 | Total pris scenarie 2 |  |  | Total af d fasen |  |  |  | Total biomasse i kg
Konstruktionslag |  | Scenarie 1: Tung Konventionel |  |  |  |  | Scenarie 2: Middel Lav Emission |  |  |  |  | Klimaregnskab for 50 år | [17 empty] | Indvendig beklædning | 0 | 56562.4111 |  |  | Scenarie 1 | Scenarie 2 |  |  | Scenarie 1 | Scenarie 2
| Areal | Materialetype |  | Tykkelse |  | Antal udskift | Materialetype |  | Tykkelse |  | Antal udskift | Scenarie 1 | Total | Scenarie 2 | Total |  |  | CO2 Materialer Scenarie 1 | CO2 materialer Scenarie 2 |  |  | Visualisering af data |  |  |  | Opsmaling data |  |  |  | Isolering | 0 | 19139.7926 |  |  | -686.757 | -2665.9475 |  |  | 0 | 3459.6178
| [m2] | Angivet opbygning: | Benyt Standard | [m] |  | [år] | Angivet opbygning: | Benyt Standard | [m] |  | [år] | [ton CO2eq] | [ton CO2eq] | [ton CO2eq] | [ton CO2eq] |  |  | 8157.5483 | 2603.7298 |  |  |  | CO2 materialer |  | kg CO2/m2 pr år | Ton Co2 |  |  |  | Skillevægskonstruktion | #N/A | 98787.7333
Indvendig beklædning | 243.7037 | Fibergips | Angiv ikke | 0 |  |  | Angiv ikke | Gips | 0.026 |  | 0 | 0 | 8.1575 | 0.86422 | 2.6037 |  |  | 0 | 864.2221 |  |  | Scenarie 1 | 0.40788 |  | 0.40788 | Scenarie 1 | 8.1575 |  |  | Indvendig beklædning | 0 | 56562.4111 |  |  | 0 | 0 |  |  | 0 | 0
Isolering | 243.7037 | Angiv ikke | Angiv ikke | 0 |  |  | Angiv ikke | Papiruld | 0.1 |  | 0 | 0 |  | 0.62655 |  |  |  | 0 | 626.5452 |  |  | Scenarie 2 | 0.13019 |  | 0.13019 | Scenarie 2 |  | 2.6037 |  | Samlet pris | #N/A | 231052.3481 |  |  | 0 | -743.4588 |  |  | 0 | 1096.6667
Skillevægskonstruktion | 243.7037 | Angiv ikke | Betonelement C30/37 | 0.1 |  | 0 | Angiv ikke | Træskelet | 0.1 |  | 0 | 8.1575 |  | 0.24874 |  |  |  | 8157.5483 | 248.7404 | [13 empty] | 100 |  | -686.757 | -1922.4887 |  |  | 0 | 2362.9511
Indvendig beklædning | 243.7037 | Angiv ikke | Angiv ikke | 0 |  |  | Angiv ikke | Gips | 0.026 |  | 0 | 0 |  | 0.86422 |  |  |  | 0 | 864.2221 | [13 empty] | 50 |  | 0 | 0 |  |  | 0 | 0
Tilføj skillevægskonstruktion ved at trykke på "+" i venstre side
[NAVNGIV KONSTRUKTION] |  |  | Skillevægge |  |  |  | Skillevægstype 2 | [10 empty] | 1 | 1 | [11 empty] | Total pris scenarie 1 | Total pris scenarie 2 |  |  | Total af d fasen |  |  |  | Total biomasse i kg
Konstruktionslag | Areal | Scenarie 1 |  |  |  |  | Scenarie 2 |  |  |  |  | Klimaregnskab for 50 år | [17 empty] | Indvendig beklædning | 0 | 0 |  |  | Scenarie 1 | Scenarie 2 |  |  | Scenarie 1 | Scenarie 2
| 0% | Materialetype Vælg: |  | Tykkelse |  | Antal udskift | Materialetype Vælg: |  | Tykkelse |  | Antal udskift | Scenarie 1 | Total | Scenarie 2 | Total |  |  | CO2 Materialer Scenarie 1 | CO2 materialer Scenarie 2 |  |  | Visualisering af data |  |  |  | Opsmaling data |  |  |  | Isolering | 0 | 0 |  |  | 0 | 0 |  |  | 0 | 0
|  | Vælg |  | [m] |  | [år] | Vælg |  | [m] |  | [år] | [ton CO2eq] | [ton CO2eq] | [ton CO2eq] | [ton CO2eq] |  |  | 0 | 0 |  |  |  | CO2 materialer |  | kg CO2/m2 pr år | Ton Co2 |  |  |  | Skillevægskonstruktion | 0 | 0
Indvendig beklædning | 0 | Angiv ikke | Angiv ikke | 0 |  |  | Angiv ikke | Angiv ikke | 0 |  |  | 0 | 0 | 0 | 0 |  |  | 0 | 0 |  |  | Scenarie 1 | 0 |  | 0 | Scenarie 1 | 0 |  |  | Indvendig beklædning | 0 | 0 |  |  | 0 | 0 |  |  | 0 | 0
Isolering | 0 | Angiv ikke | Angiv ikke | 0 |  |  | Angiv ikke | Angiv ikke | 0 |  |  | 0 |  | 0 |  |  |  | 0 | 0 |  |  | Scenarie 2 | 0 |  | 0 | Scenarie 2 |  | 0 |  | Samlet pris | 0 | 0 |  |  | 0 | 0 |  |  | 0 | 0
Skillevægskonstruktion | 0 | Angiv ikke | Angiv ikke | 0 |  |  | Angiv ikke | Angiv ikke | 0 |  |  | 0 |  | 0 |  |  |  | 0 | 0 | [15 empty] | 0 | 0 |  |  | 0 | 0
Indvendig beklædning | 0 | Angiv ikke | Angiv ikke | 0 |  |  | Angiv ikke | Angiv ikke | 0 |  |  | 0 |  | 0 |  |  |  | 0 | 0 | [15 empty] | 0 | 0 |  |  | 0 | 0
Tilføj skillevægskonstruktion ved at trykke på "+" i venstre side
[NAVNGIV KONSTRUKTION] |  |  | Skillevægge |  |  |  | Skillevægstype 3 | [10 empty] | 1 | 1 | [11 empty] | Total pris scenarie 1 | Total pris scenarie 2 |  |  | Total af d fasen |  |  |  | Total biomasse i kg
Konstruktionslag | Areal | Scenarie 1 |  |  |  |  | Scenarie 2 |  |  |  |  | Klimaregnskab for 50 år | [17 empty] | Indvendig beklædning | 0 | 0 |  |  | Scenarie 1 | Scenarie 2 |  |  | Scenarie 1 | Scenarie 2
| 0% | Materialetype Vælg: |  | Tykkelse |  | Antal udskift | Materialetype Vælg: |  | Tykkelse |  | Antal udskift | Scenarie 1 | Total | Scenarie 2 | Total |  |  | CO2 Materialer Scenarie 1 | CO2 materialer Scenarie 2 |  |  | Visualisering af data |  |  |  | Opsmaling data |  |  |  | Isolering | 0 | 0 |  |  | 0 | 0 |  |  | 0 | 0
|  | Vælg |  | [m] |  | [år] | Vælg |  | [m] |  | [år] | [ton CO2eq] | [ton CO2eq] | [ton CO2eq] | [ton CO2eq] |  |  | 0 | 0 |  |  |  | CO2 materialer |  | kg CO2/m2 pr år | Ton Co2 |  |  |  | Skillevægskonstruktion | 0 | 0
Indvendig beklædning | 0 | Angiv ikke | Angiv ikke | 0 |  |  | Angiv ikke | Angiv ikke | 0 |  |  | 0 | 0 | 0 | 0 |  |  | 0 | 0 |  |  | Scenarie 1 | 0 |  | 0 | Scenarie 1 | 0 |  |  | Indvendig beklædning | 0 | 0 |  |  | 0 | 0 |  |  | 0 | 0
Isolering | 0 | Angiv ikke | Angiv ikke | 0 |  |  | Angiv ikke | Angiv ikke | 0 |  |  | 0 |  | 0 |  |  |  | 0 | 0 |  |  | Scenarie 2 | 0 |  | 0 | Scenarie 2 |  | 0 |  | Samlet pris | 0 | 0 |  |  | 0 | 0 |  |  | 0 | 0
Skillevægskonstruktion | 0 | Angiv ikke | Angiv ikke | 0 |  |  | Angiv ikke | Angiv ikke | 0 |  |  | 0 |  | 0 |  |  |  | 0 | 0 | [15 empty] | 0 | 0 |  |  | 0 | 0
Indvendig beklædning | 0 | Angiv ikke | Angiv ikke | 0 |  |  | Angiv ikke | Angiv ikke | 0 |  |  | 0 |  | 0 |  |  |  | 0 | 0 | [15 empty] | 0 | 0 |  |  | 0 | 0
Tilføj skillevægskonstruktion ved at trykke på "+" i venstre side | [17 empty] | 0
[NAVNGIV KONSTRUKTION] |  |  | Skillevægge |  |  |  | Skillevægstype 4 | [10 empty] | 1 | 1 | [11 empty] | Total pris scenarie 1 | Total pris scenarie 2 |  |  | Total af d fasen |  |  |  | Total biomasse i kg
Konstruktionslag | Areal | Scenarie 1 |  |  |  |  | Scenarie 2 |  |  |  |  | Klimaregnskab for 50 år | [17 empty] | Indvendig beklædning | 0 | 0 |  |  | Scenarie 1 | Scenarie 2 |  |  | Scenarie 1 | Scenarie 2
| 0% | Materialetype Vælg: |  | Tykkelse |  | Antal udskift | Materialetype Vælg: |  | Tykkelse |  | Antal udskift | Scenarie 1 | Total | Scenarie 2 | Total |  |  | CO2 Materialer Scenarie 1 | CO2 materialer Scenarie 2 |  |  | Visualisering af data |  |  |  | Opsmaling data |  |  |  | Isolering | 0 | 0 |  |  | 0 | 0 |  |  | 0 | 0
|  | Vælg |  | [m] |  | [år] | Vælg |  | [m] |  | [år] | [ton CO2eq] | [ton CO2eq] | [ton CO2eq] | [ton CO2eq] |  |  | 0 | 0 |  |  |  | CO2 materialer |  | kg CO2/m2 pr år | Ton Co2 |  |  |  | Skillevægskonstruktion | 0 | 0
Indvendig beklædning | 0 | Angiv ikke | Angiv ikke | 0 |  |  | Angiv ikke | Angiv ikke | 0 |  |  | 0 | 0 | 0 | 0 |  |  | 0 | 0 |  |  | Scenarie 1 | 0 |  | 0 | Scenarie 1 | 0 |  |  | Indvendig beklædning | 0 | 0 |  |  | 0 | 0 |  |  | 0 | 0
Isolering | 0 | Angiv ikke | Angiv ikke | 0 |  |  | Angiv ikke | Angiv ikke | 0 |  |  | 0 |  | 0 |  |  |  | 0 | 0 |  |  | Scenarie 2 | 0 |  | 0 | Scenarie 2 |  | 0 |  | Samlet pris | 0 | 0 |  |  | 0 | 0 |  |  | 0 | 0
Skillevægskonstruktion | 0 | Angiv ikke | Angiv ikke | 0 |  |  | Angiv ikke | Angiv ikke | 0 |  |  | 0 |  | 0 |  |  |  | 0 | 0 | [15 empty] | 0 | 0 |  |  | 0 | 0
Indvendig beklædning | 0 | Angiv ikke | Angiv ikke | 0 |  |  | Angiv ikke | Angiv ikke | 0 |  |  | 0 |  | 0 |  |  |  | 0 | 0 | [15 empty] | 0 | 0 |  |  | 0 | 0
Tilføj skillevægskonstruktion ved at trykke på "+" i venstre side | [17 empty] | 0
[NAVNGIV KONSTRUKTION] |  |  | Skillevægge |  |  |  | Skillevægstype 5 | [10 empty] | 1 | 1 | [11 empty] | Total pris scenarie 1 | Total pris scenarie 2 |  |  | Total af d fasen |  |  |  | Total biomasse i kg
Konstruktionslag | Areal | Scenarie 1 |  |  |  |  | Scenarie 2 |  |  |  |  | Klimaregnskab for 50 år | [17 empty] | Indvendig beklædning | 0 | 0 |  |  | Scenarie 1 | Scenarie 2 |  |  | Scenarie 1 | Scenarie 2
| 0% | Materialetype Vælg: |  | Tykkelse |  | Antal udskift | Materialetype Vælg: |  | Tykkelse |  | Antal udskift | Scenarie 1 | Total | Scenarie 2 | Total |  |  | CO2 Materialer Scenarie 1 | CO2 materialer Scenarie 2 |  |  | Visualisering af data |  |  |  | Opsmaling data |  |  |  | Isolering | 0 | 0 |  |  | 0 | 0 |  |  | 0 | 0
|  | Vælg |  | [m] |  | [år] | Vælg |  | [m] |  | [år] | [ton CO2eq] | [ton CO2eq] | [ton CO2eq] | [ton CO2eq] |  |  | 0 | 0 |  |  |  | CO2 materialer |  | kg CO2/m2 pr år | Ton Co2 |  |  |  | Skillevægskonstruktion | 0 | 0
Indvendig beklædning | 0 | Angiv ikke | Angiv ikke | 0 |  |  | Angiv ikke | Angiv ikke | 0 |  |  | 0 | 0 | 0 | 0 |  |  | 0 | 0 |  |  | Scenarie 1 | 0 |  | 0 | Scenarie 1 | 0 |  |  | Indvendig beklædning | 0 | 0 |  |  | 0 | 0 |  |  | 0 | 0
Isolering | 0 | Angiv ikke | Angiv ikke | 0 |  |  | Angiv ikke | Angiv ikke | 0 |  |  | 0 |  | 0 |  |  |  | 0 | 0 |  |  | Scenarie 2 | 0 |  | 0 | Scenarie 2 |  | 0 |  | Samlet pris | 0 | 0 |  |  | 0 | 0 |  |  | 0 | 0
Skillevægskonstruktion | 0 | Angiv ikke | Angiv ikke | 0 |  |  | Angiv ikke | Angiv ikke | 0 |  |  | 0 |  | 0 |  |  |  | 0 | 0 | [15 empty] | 0 | 0 |  |  | 0 | 0
Indvendig beklædning | 0 | Angiv ikke | Angiv ikke | 0 |  |  | Angiv ikke | Angiv ikke | 0 |  |  | 0 |  | 0 |  |  |  | 0 | 0 | [15 empty] | 0 | 0 |  |  | 0 | 0
ETAGEDÆK | [30 empty] | Total pris scenarie 1 | Total pris scenarie 2
[30 empty] | Gulvoverflade | 0 | 0
[19 empty] | Total pris scenarie 1 | Total pris scenarie 2 | [9 empty] | Isolering | 0 | 0
[18 empty] | Samlet pris | 0 | 0 | [9 empty] | Etagedæk | 0 | 0
[30 empty] | Loftsbeklædning | 0 | 0
[30 empty] | Samlet pris | 0 | 0
[35 empty] | Total - D fase | Scenarie 1 | 0 |  | Total - BIO kg | Scenarie 1 | 0
[35 empty] | Total- D fase | Scenarie 2 |  | 0 | Total - BIO kg | Scenarie 2 |  | 0
[NAVNGIV KONSTRUKTION] |  |  | Etagedæk |  |  |  | Etagedæk 1 | [10 empty] | 0 | 0 | [11 empty] | Total pris scenarie 1 | Total pris scenarie 2 |  |  | Total af d fasen |  |  |  | Total biomasse i kg
Konstruktionslag |  | Scenarie 1: Tung Konventionel |  |  |  |  | Scenarie 2: Middel Lav Emission |  |  |  |  | Klimaregnskab for 50 år | [17 empty] | Gulvoverflade | 0 | 0 |  |  | Scenarie 1 | Scenarie 2 |  |  | Scenarie 1 | Scenarie 2
| Areal | Materialetype |  | Tykkelse |  | Antal udskift | Materialetype |  | Tykkelse |  | Antal udskift | Scenarie 1 | Total | Scenarie 2 | Total |  |  | CO2 Materialer Scenarie 1 | CO2 materialer Scenarie 2 |  |  | Visualisering af data |  |  |  | Opsmaling data |  |  |  | Isolering | 0 | 0 |  |  | 0 | 0 |  |  | 0 | 0
| [m2] | Angivet opbygning: | Benyt Standard | [m] |  | [år] | Angivet opbygning: | Benyt Standard | [m] |  | [år] | [ton CO2eq] | [ton CO2eq] | [ton CO2eq] | [ton CO2eq] |  |  | 0 | 0 |  |  |  | CO2 materialer |  | kg CO2/m2 pr år | Ton Co2 |  |  |  | Etagedæk | 0 | 0
Gulvoverflade | 0 | Angiv ikke | Trægulv på strøer | 0.022 |  | 0 | Angiv ikke | Trægulv på strøer | 0.022 |  | 0 | 0 | 0 | 0 | 0 |  |  | 0 | 0 |  |  | Scenarie 1 | 0 |  | 0 | Scenarie 1 | 0 |  |  | Loftsbeklædning | 0 | 0 |  |  | 0 | 0 |  |  | 0 | 0
Isolering | 0 | Angiv ikke | Mineraluld | 0.15 |  | 0 | Angiv ikke | Papiruld | 0.15 |  | 0 | 0 |  | 0 |  |  |  | 0 | 0 |  |  | Scenarie 2 | 0 |  | 0 | Scenarie 2 |  | 0 |  | Samlet pris | 0 | 0 |  |  | 0 | 0 |  |  | 0 | 0
Etagedæk | 0 | Angiv ikke | Betonelement C45/55 | 0.22 |  | 0 | Angiv ikke | CLT | 0.2 |  | 0 | 0 |  | 0 |  |  |  | 0 | 0 | [15 empty] | 0 | 0 |  |  | 0 | 0
Loftsbeklædning | 0 | Angiv ikke | Akrylmaling på puds | 0.003 |  | 0 | Angiv ikke | Bræddeloft | 0.015 |  | 0 | 0 |  | 0 |  |  |  | 0 | 0 | [15 empty] | 0 | 0 |  |  | 0 | 0
Tilføj etagedæk ved at trykke på "+" i venstre side
[NAVNGIV KONSTRUKTION] |  |  | Skillevægge |  |  |  | Etagedæk 2 | [10 empty] | 1 | 1 | [11 empty] | Total pris scenarie 1 | Total pris scenarie 2 |  |  | Total af d fasen |  |  |  | Total biomasse i kg
Konstruktionslag | Areal | Scenarie 1 |  |  |  |  | Scenarie 2 |  |  |  |  | Klimaregnskab for 50 år | [17 empty] | Gulvoverflade | 0 | 0 |  |  | Scenarie 1 | Scenarie 2 |  |  | Scenarie 1 | Scenarie 2
| 0% | Materialetype Vælg: |  | Tykkelse |  | Antal udskift | Materialetype Vælg: |  | Tykkelse |  | Antal udskift | Scenarie 1 | Total | Scenarie 2 | Total |  |  | CO2 Materialer Scenarie 1 | CO2 materialer Scenarie 2 |  |  | Visualisering af data |  |  |  | Opsmaling data |  |  |  | Isolering | 0 | 0 |  |  | 0 | 0 |  |  | 0 | 0
| [m2] | Vælg |  | [m] |  | [år] | Vælg |  | [m] |  | [år] | [ton CO2eq] | [ton CO2eq] | [ton CO2eq] | [ton CO2eq] |  |  | 0 | 0 |  |  |  | CO2 materialer |  | kg CO2/m2 pr år | Ton Co2 |  |  |  | Etagedæk | 0 | 0
Gulvoverflade | 0 | Angiv ikke | Angiv ikke | 0 |  |  | Angiv ikke | Angiv ikke | 0 |  |  | 0 | 0 | 0 | 0 |  |  | 0 | 0 |  |  | Scenarie 1 | 0 |  | 0 | Scenarie 1 | 0 |  |  | Loftsbeklædning | 0 | 0 |  |  | 0 | 0 |  |  | 0 | 0
Isolering | 0 | Angiv ikke | Angiv ikke | 0.15 |  |  | Angiv ikke | Angiv ikke | 0.15 |  |  | 0 |  | 0 |  |  |  | 0 | 0 |  |  | Scenarie 2 | 0 |  | 0 | Scenarie 2 |  | 0 |  | Samlet pris | 0 | 0 |  |  | 0 | 0 |  |  | 0 | 0
Etagedæk | 0 | Angiv ikke | Angiv ikke | 0 |  |  | Angiv ikke | Angiv ikke | 0 |  |  | 0 |  | 0 |  |  |  | 0 | 0 | [15 empty] | 0 | 0 |  |  | 0 | 0
Loftsbeklædning | 0 | Angiv ikke | Angiv ikke | 0 |  |  | Angiv ikke | Angiv ikke | 0 |  |  | 0 |  | 0 |  |  |  | 0 | 0 | [15 empty] | 0 | 0 |  |  | 0 | 0
Tilføj etagedæk ved at trykke på "+" i venstre side | [17 empty] | 0
[NAVNGIV KONSTRUKTION] |  |  | Skillevægge |  |  |  | Etagedæk 3 | [10 empty] | 1 | 1 | [11 empty] | Total pris scenarie 1 | Total pris scenarie 2 |  |  | Total af d fasen |  |  |  | Total biomasse i kg
Konstruktionslag | Areal | Scenarie 1 |  |  |  |  | Scenarie 2 |  |  |  |  | Klimaregnskab for 50 år | [17 empty] | Gulvoverflade | 0 | 0 |  |  | Scenarie 1 | Scenarie 2 |  |  | Scenarie 1 | Scenarie 2
| 0% | Materialetype Vælg: |  | Tykkelse |  | Antal udskift | Materialetype Vælg: |  | Tykkelse |  | Antal udskift | Scenarie 1 | Total | Scenarie 2 | Total |  |  | CO2 Materialer Scenarie 1 | CO2 materialer Scenarie 2 |  |  | Visualisering af data |  |  |  | Opsmaling data |  |  |  | Isolering | 0 | 0 |  |  | 0 | 0 |  |  | 0 | 0
| [m2] | Vælg |  | [m] |  | [år] | Vælg |  | [m] |  | [år] | [ton CO2eq] | [ton CO2eq] | [ton CO2eq] | [ton CO2eq] |  |  | 0 | 0 |  |  |  | CO2 materialer |  | kg CO2/m2 pr år | Ton Co2 |  |  |  | Etagedæk | 0 | 0
Gulvoverflade | 0 | Angiv ikke | Angiv ikke | 0 |  |  | Angiv ikke | Angiv ikke | 0 |  |  | 0 | 0 | 0 | 0 |  |  | 0 | 0 |  |  | Scenarie 1 | 0 |  | 0 | Scenarie 1 | 0 |  |  | Loftsbeklædning | 0 | 0 |  |  | 0 | 0 |  |  | 0 | 0
Isolering | 0 | Angiv ikke | Angiv ikke | 0.15 |  |  | Angiv ikke | Angiv ikke | 0.15 |  |  | 0 |  | 0 |  |  |  | 0 | 0 |  |  | Scenarie 2 | 0 |  | 0 | Scenarie 2 |  | 0 |  | Samlet pris | 0 | 0 |  |  | 0 | 0 |  |  | 0 | 0
Etagedæk | 0 | Angiv ikke | Angiv ikke | 0 |  |  | Angiv ikke | Angiv ikke | 0 |  |  | 0 |  | 0 |  |  |  | 0 | 0 | [15 empty] | 0 | 0 |  |  | 0 | 0
Loftsbeklædning | 0 | Angiv ikke | Angiv ikke | 0 |  |  | Angiv ikke | Angiv ikke | 0 |  |  | 0 |  | 0 |  |  |  | 0 | 0 | [15 empty] | 0 | 0 |  |  | 0 | 0
Tilføj etagedæk ved at trykke på "+" i venstre side | [17 empty] | 0
[NAVNGIV KONSTRUKTION] |  |  | Skillevægge |  |  |  | Etagedæk 4 | [10 empty] | 1 | 1 | [11 empty] | Total pris scenarie 1 | Total pris scenarie 2 |  |  | Total af d fasen |  |  |  | Total biomasse i kg
Konstruktionslag | Areal | Scenarie 1 |  |  |  |  | Scenarie 2 |  |  |  |  | Klimaregnskab for 50 år | [17 empty] | Gulvoverflade | 0 | 0 |  |  | Scenarie 1 | Scenarie 2 |  |  | Scenarie 1 | Scenarie 2
| 0% | Materialetype Vælg: |  | Tykkelse |  | Antal udskift | Materialetype Vælg: |  | Tykkelse |  | Antal udskift | Scenarie 1 | Total | Scenarie 2 | Total |  |  | CO2 Materialer Scenarie 1 | CO2 materialer Scenarie 2 |  |  | Visualisering af data |  |  |  | Opsmaling data |  |  |  | Isolering | 0 | 0 |  |  | 0 | 0 |  |  | 0 | 0
| [m2] | Vælg |  | [m] |  | [år] | Vælg |  | [m] |  | [år] | [ton CO2eq] | [ton CO2eq] | [ton CO2eq] | [ton CO2eq] |  |  | 0 | 0 |  |  |  | CO2 materialer |  | kg CO2/m2 pr år | Ton Co2 |  |  |  | Etagedæk | 0 | 0
Gulvoverflade | 0 | Angiv ikke | Angiv ikke | 0 |  |  | Angiv ikke | Angiv ikke | 0 |  |  | 0 | 0 | 0 | 0 |  |  | 0 | 0 |  |  | Scenarie 1 | 0 |  | 0 | Scenarie 1 | 0 |  |  | Loftsbeklædning | 0 | 0 |  |  | 0 | 0 |  |  | 0 | 0
Isolering | 0 | Angiv ikke | Angiv ikke | 0.15 |  |  | Angiv ikke | Angiv ikke | 0.15 |  |  | 0 |  | 0 |  |  |  | 0 | 0 |  |  | Scenarie 2 | 0 |  | 0 | Scenarie 2 |  | 0 |  | Samlet pris | 0 | 0 |  |  | 0 | 0 |  |  | 0 | 0
Etagedæk | 0 | Angiv ikke | Angiv ikke | 0 |  |  | Angiv ikke | Angiv ikke | 0 |  |  | 0 |  | 0 |  |  |  | 0 | 0 | [15 empty] | 0 | 0 |  |  | 0 | 0
Loftsbeklædning | 0 | Angiv ikke | Angiv ikke | 0 |  |  | Angiv ikke | Angiv ikke | 0 |  |  | 0 |  | 0 |  |  |  | 0 | 0 | [15 empty] | 0 | 0 |  |  | 0 | 0
Tilføj etagedæk ved at trykke på "+" i venstre side | [17 empty] | 0
[NAVNGIV KONSTRUKTION] |  |  | Skillevægge |  |  |  | Etagedæk 5 | [10 empty] | 1 | 1 | [11 empty] | Total pris scenarie 1 | Total pris scenarie 2 |  |  | Total af d fasen |  |  |  | Total biomasse i kg
Konstruktionslag | Areal | Scenarie 1 |  |  |  |  | Scenarie 2 |  |  |  |  | Klimaregnskab for 50 år | [17 empty] | Gulvoverflade | 0 | 0 |  |  | Scenarie 1 | Scenarie 2 |  |  | Scenarie 1 | Scenarie 2
| 0% | Materialetype Vælg: |  | Tykkelse |  | Antal udskift | Materialetype Vælg: |  | Tykkelse |  | Antal udskift | Scenarie 1 | Total | Scenarie 2 | Total |  |  | CO2 Materialer Scenarie 1 | CO2 materialer Scenarie 2 |  |  | Visualisering af data |  |  |  | Opsmaling data |  |  |  | Isolering | 0 | 0 |  |  | 0 | 0 |  |  | 0 | 0
| [m2] | Vælg |  | [m] |  | [år] | Vælg |  | [m] |  | [år] | [ton CO2eq] | [ton CO2eq] | [ton CO2eq] | [ton CO2eq] |  |  | 0 | 0 |  |  |  | CO2 materialer |  | kg CO2/m2 pr år | Ton Co2 |  |  |  | Etagedæk | 0 | 0
Gulvoverflade | 0 | Angiv ikke | Angiv ikke | 0 |  |  | Angiv ikke | Angiv ikke | 0 |  |  | 0 | 0 | 0 | 0 |  |  | 0 | 0 |  |  | Scenarie 1 | 0 |  | 0 | Scenarie 1 | 0 |  |  | Loftsbeklædning | 0 | 0 |  |  | 0 | 0 |  |  | 0 | 0
Isolering | 0 | Angiv ikke | Angiv ikke | 0.15 |  |  | Angiv ikke | Angiv ikke | 0.15 |  |  | 0 |  | 0 |  |  |  | 0 | 0 |  |  | Scenarie 2 | 0 |  | 0 | Scenarie 2 |  | 0 |  | Samlet pris | 0 | 0 |  |  | 0 | 0 |  |  | 0 | 0
Etagedæk | 0 | Angiv ikke | Angiv ikke | 0 |  |  | Angiv ikke | Angiv ikke | 0 |  |  | 0 |  | 0 |  |  |  | 0 | 0 | [15 empty] | 0 | 0 |  |  | 0 | 0
Loftsbeklædning | 0 | Angiv ikke | Angiv ikke | 0 |  |  | Angiv ikke | Angiv ikke | 0 |  |  | 0 |  | 0 |  |  |  | 0 | 0 | [15 empty] | 0 | 0 |  |  | 0 | 0
Tilføj etagedæk ved at trykke på "+" i venstre side
KÆLDER | [30 empty] | Total pris scenarie 1 | Total pris scenarie 2
[30 empty] | Samlet pris | #N/A | #N/A
[35 empty] | Total - D fase | Scenarie 1 | 0 |  | Total - BIO kg | Scenarie 1 | 0
[35 empty] | Total- D fase | Scenarie 2 |  | 0 | Total - BIO kg | Scenarie 2 |  | 0
Kælderydervæg |  |  | Ydervæg |  |  |  | Kælder Ydervæg 1 | [23 empty] | Total pris scenarie 1 | Total pris scenarie 2 |  |  | Total af d fasen |  |  |  | Total biomasse i kg
Konstruktionslag |  | Scenarie 1 |  |  |  |  | Scenarie 2 |  |  |  |  | Klimaregnskab for 50 år | [17 empty] | Udvendig beklædning | 0 | 0 |  |  | Scenarie 1 | Scenarie 2 |  |  | Scenarie 1 | Scenarie 2
| Areal | Materialetype |  | Tykkelse | Isolerings- klasse | Antal udskift | Materialetype |  | Tykkelse | Isolerings- klasse | Antal udskift | Scenarie 1 | Total | Scenarie 2 | Total |  |  | CO2 Materialer Scenarie 1 | CO2 materialer Scenarie 2 | CO2 varmetab Scenarie 1 | CO2 varmetab Scenarie 2 | Visualisering af data |  |  |  | Opsmaling data |  |  |  | Udvendig konstruktion | 0 | 0 |  |  | 0 | 0 |  |  | 0 | 0
| [m2] | Vælg selv? | Nej | [m] | [W/m*K] | [år] | Vælg selv? | Nej | [m] | [W/m*K] | [år] | [ton CO2eq] | [ton CO2eq] | [ton CO2eq] | [ton CO2eq] |  |  | 0 | 0 |  |  |  | CO2 materialer | CO2 varmetab | kg CO2/m2 pr år | Ton Co2 |  |  |  | Isolering | 0 | 0
Udvendig beklædning | 0 | Angiv ikke | Angiv ikke | 0 |  |  | Angiv ikke | Angiv ikke | 0 |  |  | 0 | 0 | 0 | 0 |  |  | 0 | 0 |  |  | Scenarie 1 | 0 | 0 | 0 | Scenarie 1 | 0 |  |  | Indvendig konstruktion | 0 | 0 |  |  | 0 | 0 |  |  | 0 | 0
Udvendig konstruktion | 0 | Angiv ikke | Angiv ikke |  |  |  | Angiv ikke | Angiv ikke |  |  |  | 0 |  | 0 |  |  |  | 0 | 0 |  |  | Scenarie 2 | 0 | 0 | 0 | Scenarie 2 |  | 0 |  | Indvendig beklædning | 0 | 0 |  |  | 0 | 0 |  |  | 0 | 0
Isolering | 0 | Angiv ikke | EPS | 0.15 | 0.031 | 0 | Angiv ikke | EPS | 0.15 | 0.031 | 0 | 0 |  | 0 |  |  |  | 0 | 0 | 0 | 0 | [8 empty] | Samlet pris | 0 | 0 |  |  | 0 | 0 |  |  | 0 | 0
Indvendig konstruktion | 0 | Angiv ikke | Betonelement C30/37 | 0.36 |  | 0 | Angiv ikke | Betonelement C30/37 | 0.36 |  | 0 | 0 |  | 0 |  |  |  | 0 | 0 | [15 empty] | 0 | 0 |  |  | 0 | 0 | [21 empty] | Vurdering af samlet udledning inkl. energibesparelse
Indvendig beklædning | 0 | Angiv ikke | Angiv ikke | 0 |  |  | Angiv ikke | Angiv ikke | 0 |  |  | 0 |  | 0 |  |  |  | 0 | 0 | [15 empty] | 0 | 0 |  |  | 0 | 0
Tilføj etagedæk ved at trykke på "+" i venstre side
Kælder indervæg |  |  | Skillevægge |  |  |  | Kælder Skillevægstype 1 | [23 empty] | Total pris scenarie 1 | Total pris scenarie 2 |  |  | Total af d fasen |  |  |  | Total biomasse i kg
Konstruktionslag |  | Scenarie 1 |  |  |  |  | Scenarie 2 |  |  |  |  | Klimaregnskab for 50 år | [17 empty] | Indvendig beklædning | 0 | 0 |  |  | Scenarie 1 | Scenarie 2 |  |  | Scenarie 1 | Scenarie 2
| Areal | Materialetype |  | Tykkelse |  | Antal udskift | Materialetype |  | Tykkelse |  | Antal udskift | Scenarie 1 | Total | Scenarie 2 | Total |  |  | CO2 Materialer Scenarie 1 | CO2 materialer Scenarie 2 |  |  | Visualisering af data |  |  |  | Opsmaling data |  |  |  | Isolering | 0 | 0 |  |  | 0 | 0 |  |  | 0 | 0
| [m2] | Vælg selv? | Nej | [m] |  | [år] | Vælg selv? | Nej | [m] |  | [år] | [ton CO2eq] | [ton CO2eq] | [ton CO2eq] | [ton CO2eq] |  |  | 0 | 0 |  |  |  | CO2 materialer |  | kg CO2/m2 pr år | Ton Co2 |  |  |  | Skillevægskonstruktion | #N/A | #N/A
Indvendig beklædning | 0 | Angiv ikke | Angiv ikke | 0 |  |  | Angiv ikke | Angiv ikke | 0 |  |  | 0 | 0 | 0 | 0 |  |  | 0 | 0 |  |  | Scenarie 1 | 0 |  | 0 | Scenarie 1 | 0 |  |  | Indvendig beklædning | 0 | 0 |  |  | 0 | 0 |  |  | 0 | 0
Isolering | 0 | Angiv ikke | EPS | 0 |  | 0 | Angiv ikke | EPS | 0 |  | 0 | 0 |  | 0 |  |  |  | 0 | 0 |  |  | Scenarie 2 | 0 |  | 0 | Scenarie 2 |  | 0 |  | Samlet pris | #N/A | #N/A |  |  | 0 | 0 |  |  | 0 | 0
Skillevægskonstruktion | 0 | Angiv ikke | Betonelement C30/37 | 0.15 |  | 0 | Angiv ikke | Betonelement C30/37 | 0.15 |  | 0 | 0 |  | 0 |  |  |  | 0 | 0 | [15 empty] | 0 | 0 |  |  | 0 | 0
Indvendig beklædning | 0 | Angiv ikke | Angiv ikke | 0 |  |  | Angiv ikke | Angiv ikke | 0 |  |  | 0 |  | 0 |  |  |  | 0 | 0 | [15 empty] | 0 | 0 |  |  | 0 | 0
Tilføj skillevægskonstruktion ved at trykke på "+" i venstre side
Kælderdæk |  |  | Skillevægge |  |  |  | Kælder Etagedæk 1 | [23 empty] | Total pris scenarie 1 | Total pris scenarie 2 |  |  | Total af d fasen |  |  |  | Total biomasse i kg
Konstruktionslag |  | Scenarie 1 |  |  |  |  | Scenarie 2 |  |  |  |  | Klimaregnskab for 50 år | [17 empty] | Gulvoverflade | 0 | 0 |  |  | Scenarie 1 | Scenarie 2 |  |  | Scenarie 1 | Scenarie 2
| Areal | Materialetype |  | Tykkelse |  | Antal udskift | Materialetype |  | Tykkelse |  | Antal udskift | Scenarie 1 | Total | Scenarie 2 | Total |  |  | CO2 Materialer Scenarie 1 | CO2 materialer Scenarie 2 |  |  | Visualisering af data |  |  |  | Opsmaling data |  |  |  | Isolering | 0 | 0 |  |  | 0 | 0 |  |  | 0 | 0
| [m2] | Vælg selv? | Nej | [m] |  | [år] | Vælg selv? | Nej | [m] |  | [år] | [ton CO2eq] | [ton CO2eq] | [ton CO2eq] | [ton CO2eq] |  |  | 0 | 0 |  |  |  | CO2 materialer |  | kg CO2/m2 pr år | Ton Co2 |  |  |  | Etagedæk | 0 | 0
Gulvoverflade | 0 | Angiv ikke | Beton | 0.05 |  | 0 | Angiv ikke | Beton | 0.05 |  | 0 | 0 | 0 | 0 | 0 |  |  | 0 | 0 |  |  | Scenarie 1 | 0 |  | 0 | Scenarie 1 | 0 |  |  | Loftsbeklædning | 0 | 0 |  |  | 0 | 0 |  |  | 0 | 0
Isolering | 0 | Angiv ikke | EPS | 0.15 |  | 0 | Angiv ikke | EPS | 0.15 |  | 0 | 0 |  | 0 |  |  |  | 0 | 0 |  |  | Scenarie 2 | 0 |  | 0 | Scenarie 2 |  | 0 |  | Samlet pris | 0 | 0 |  |  | 0 | 0 |  |  | 0 | 0
Etagedæk | 0 | Angiv ikke | Betonelement C45/55 | 0.22 |  | 0 | Angiv ikke | Betonelement C45/55 | 0.22 |  | 0 | 0 |  | 0 |  |  |  | 0 | 0 | [15 empty] | 0 | 0 |  |  | 0 | 0
Loftsbeklædning | 0 | Angiv ikke | Akrylmaling på puds | 0.003 |  | 0 | Angiv ikke | Akrylmaling på puds | 0.003 |  | 0 | 0 |  | 0 |  |  |  | 0 | 0 | [15 empty] | 0 | 0 |  |  | 0 | 0
Tilføj etagedæk ved at trykke på "+" i venstre side | [17 empty] | 0
Solceller
[35 empty] | Total - D fase | Scenarie 1 | 0
[18 empty] | CO2 Materialer Scenarie 1 | CO2 materialer Scenarie 2 | [15 empty] | Total- D fase | Scenarie 2 |  | 0
[18 empty] | 0 | 0
[NAVNGIV KONSTRUKTION] | [6 empty] | Solceller | [27 empty] | Total af d fasen
|  | Scenarie 1 |  |  |  |  | Scenarie 2 |  |  |  |  | CO2 udledning | [22 empty] | Scenarie 1 | Scenarie 2
| Totalareal | Materialetype |  |  |  | Levetid | Materialetype |  |  |  | Levetid | Scenarie 1 | Total | Scenarie 2 | Total |  |  | CO2 elforbrug Scenarie 1 | CO2 elforbrug Scenarie 2 |  |  | Visualisering af data |  |  |  | Opsmaling data | [8 empty] | 0 | 0
| [m2] |  |  |  |  | [år] |  |  |  |  | [år] | [ton CO2eq] | [ton CO2eq] | [ton CO2eq] | [ton CO2eq] | [7 empty] | CO2 materialer | CO2 varmetab | kg CO2/m2 pr år | Ton Co2
Solceller | 0 | Standard solcelle |  | Etableres ikke |  | 0 | Standard solcelle |  | Etableres ikke |  | 0 | 0 | 0 | 0 | 0 |  |  | 0 | 0 |  |  | Scenarie 1 | 0 | 0 | 0 | Scenarie 1 | 0 | [7 empty] | 0 | 0
[6 empty] | Antal udskift |  |  |  |  | Antal udskift | [10 empty] | Scenarie 2 | 0 | 0 | 0 | Scenarie 2 |  | 0
|  | Installation |  |  |  | 2 | Installation |  |  |  | 2 | [12 empty] | 0
|  | Orientering |  | Syd |  | [Verdenshjørne] | Orientering |  | Syd |  | [Verdenshjørne] | [6 empty] | 0 | [5 empty] | 0
|  | Hældning |  | 45° |  | ° | Hældning |  | 45° |  | ° | [6 empty] | 0
| [kWh / år] | Ydelse |  | 100 |  | % | Ydelse |  | 100 |  | %
Max produktion som kan indregnes | 5263.1579 | Placering | På tag | 89 |  | % | Placering | På tag | 89 |  | %
| [kWh /m2/ år] | Forventet ydelse |  |  | Indregnet produktion |  | Forventet ydelse |  | Indregnet produktion |  |  |  | 0
Max produktion som kan indregnes pr. m2 | 13.1579 | Ydelse | 0 | kWh / år | 0 | [kWh /m2/ år] | Ydelse | 0 | kWh / år | 0 | [kWh /m2/ år] | 0 |  | 0
Installationer
[NAVNGIV KONSTRUKTION] |  |  | VVS |  |  |  | Afløb, Vand, Ventilation, varme og køling standardværdi | [10 empty] | Nyt materiale [kg CO2-ækv] | [6 empty] | Visualisering af inddata | [5 empty] | Total pris scenarie 1 | Total pris scenarie 2 |  |  | Total - D fase | Scenarie 1 | -7656
|  | Bygningstype | [9 empty] | Klimaregnskab | [5 empty] | 18800 | [5 empty] | 0 | Nuværende | 0 |  |  |  | Samlet pris | 3200000 | 3200000 |  |  | Total- D fase | Scenarie 2 |  | -7656
| Areal | [11 empty] | Materiale | Samlet | Total | [8 empty] | 0 | 0 | 0
| [m] | [11 empty] | [ton CO2-ækv.] | [ton CO2-ækv.] | [ton CO2-ækv] |  |  | 42 | Fra Ventilation, varme og køling |  |  |  |  | 0 | 0 | 0
Etablering af varme og ventilation | 400 | Skole, kontor og daginstitution | [10 empty] | 18.8 | 18.8 | 18.8 | [19 empty] | -7656
[18 empty] | 3 | Fra vand | [7 empty] | 18.8 | 18.8
[18 empty] | 2 | Fra afløb | [15 empty] | -17.64
-0.96
-0.54
Guide
I visualiseringen ses en grafisk sammenligning af CO2 udledningen af de to scenarier, hvor energiforbruget ud fra isoleringsevnen er taget med i betragtning. Disse indgår ikke i den samlede visualisering øverst
Søjlerne er opdelt i henholdsvis CO2eq-aftryk fra materialerne og CO2eq-aftryk fra varmetabet.
Guide
For Scenarie 1 og Scenaire 2 angives de materialer du ønsker at undersøge ved at benytte dropdown menuerne og ved angivelse af tykkelse af de enkelte lag.
Det er muligt at vælge "angiv ikke", hvis konstruktionslaget ikke er relevant.
Guide
CO2eq-aftrykket beregnes ud fra de valgte materialer. Den totale CO2eq -udledning ved tiltaget er fremhævet i ton CO2eq
I visualiseringen til højre ses en grafisk sammenligning af CO2eq-aftrykket for materialernes udledning for de to scenarier.
Guide
I visualiseringen ses en grafisk sammenligning af CO2 udledningen af de to scenarier, hvor energiforbruget ud fra isoleringsevnen er taget med i betragtning. Disse indgår ikke i den samlede visualisering øverst
Søjlerne er opdelt i henholdsvis CO2eq-aftryk fra materialerne og CO2eq-aftryk fra varmetabet.
Guide
CO2eq-aftrykket beregnes ud fra de valgte materialer. Den totale CO2eq -udledning ved tiltaget er fremhævet i ton CO2eq
I visualiseringen til højre ses en grafisk sammenligning af CO2eq-aftrykket for materialernes udledning for de to scenarier.
Guide
For Scenarie 1 og Scenaire 2 angives de materialer du ønsker at undersøge ved at benytte dropdown menuerne og ved angivelse af tykkelse af de enkelte lag.
Det er muligt at vælge "angiv ikke", hvis konstruktionslaget ikke er relevant.
Guide
I visualiseringen ses en grafisk sammenligning af CO2 udledningen af de to scenarier, hvor energiforbruget ud fra isoleringsevnen er taget med i betragtning. Disse indgår ikke i den samlede visualisering øverst
Søjlerne er opdelt i henholdsvis CO2eq-aftryk fra materialerne og CO2eq-aftryk fra varmetabet.
Guide
CO2eq-aftrykket beregnes ud fra de valgte materialer. Den totale CO2eq -udledning ved tiltaget er fremhævet i ton CO2eq
I visualiseringen til højre ses en grafisk sammenligning af CO2eq-aftrykket for materialernes udledning for de to scenarier.
Guide
For Scenarie 1 og Scenaire 2 angives de materialer du ønsker at undersøge ved at benytte dropdown menuerne og ved angivelse af tykkelse af de enkelte lag.
Det er muligt at vælge "angiv ikke", hvis konstruktionslaget ikke er relevant.
Guide
I visualiseringen ses en grafisk sammenligning af CO2 udledningen af de to scenarier, hvor energiforbruget ud fra isoleringsevnen er taget med i betragtning. Disse indgår ikke i den samlede visualisering øverst
Søjlerne er opdelt i henholdsvis CO2eq-aftryk fra materialerne og CO2eq-aftryk fra varmetabet.
Guide
CO2eq-aftrykket beregnes ud fra de valgte materialer. Den totale CO2eq -udledning ved tiltaget er fremhævet i ton CO2eq
I visualiseringen til højre ses en grafisk sammenligning af CO2eq-aftrykket for materialernes udledning for de to scenarier.
Guide
For Scenarie 1 og Scenaire 2 angives de materialer du ønsker at undersøge ved at benytte dropdown menuerne og ved angivelse af tykkelse af de enkelte lag.
Det er muligt at vælge "angiv ikke", hvis konstruktionslaget ikke er relevant.
Guide
CO2eq-aftrykket beregnes ud fra de valgte materialer. Den totale CO2eq -udledning ved tiltaget er fremhævet i ton CO2eq
I visualiseringen til højre ses en grafisk sammenligning af CO2eq-aftrykket for materialernes udledning for de to scenarier.
Guide
For Scenarie 1 og Scenaire 2 angives de materialer du ønsker at undersøge ved at benytte dropdown menuerne og ved angivelse af tykkelse af de enkelte lag.
Det er muligt at vælge "angiv ikke", hvis konstruktionslaget ikke er relevant.
Guide
CO2eq-aftrykket beregnes ud fra de valgte materialer. Den totale CO2eq -udledning ved tiltaget er fremhævet i ton CO2eq
I visualiseringen til højre ses en grafisk sammenligning af CO2eq-aftrykket for materialernes udledning for de to scenarier.
Guide
For Scenarie 1 og Scenaire 2 angives de materialer du ønsker at undersøge ved at benytte dropdown menuerne og ved angivelse af tykkelse af de enkelte lag.
Det er muligt at vælge "angiv ikke", hvis konstruktionslaget ikke er relevant.
Guide
CO2eq-aftrykket beregnes ud fra de valgte materialer. Den totale CO2eq -udledning ved tiltaget er fremhævet i ton CO2eq
I visualiseringen til højre ses en grafisk sammenligning af CO2eq-aftrykket for materialernes udledning for de to scenarier
Guide
For Scenarie 1 og Scenaire 2 angives de materialer du ønsker at undersøge ved at benytte dropdown menuerne og ved angivelse af tykkelse af de enkelte lag.
Det er muligt at vælge "angiv ikke", hvis konstruktionslaget ikke er relevant.
Guide
CO2eq-aftrykket beregnes ud fra de valgte materialer. Den totale CO2eq -udledning ved tiltaget er fremhævet i ton CO2eq
I visualiseringen til højre ses en grafisk sammenligning af CO2eq-aftrykket for materialernes udledning for de to scenarier.
Guide
For Scenarie 1 og Scenaire 2 angives de materialer du ønsker at undersøge ved at benytte dropdown menuerne og ved angivelse af tykkelse af de enkelte lag.
Det er muligt at vælge "angiv ikke", hvis konstruktionslaget ikke er relevant.
?
?
?
?
Guide
CO2eq-aftrykket beregnes ud fra de valgte materialer. Den totale CO2eq -udledning ved tiltaget er fremhævet i ton CO2eq
I visualiseringen til højre ses en grafisk sammenligning af CO2eq-aftrykket for materialernes udledning for de to scenarier.
Guide
For Scenarie 1 og Scenaire 2 angives de solceller du ønsker at undersøge når "vælg selv" er angivet i hovetmenuen. Solcelle arealet angives også i hovedmenuen.
Det er muligt at angive solcellernes orientering, hældning og placering hvilket har indflydelse på deres ydelsesevne.
Guide
CO2eq-aftrykket beregnes ud fra de valgte materialer. Den totale CO2eq -udledning ved tiltaget er fremhævet i ton CO2eq
I visualiseringen til højre ses en grafisk sammenligning af CO2eq-aftrykket for materialernes udledning for de to scenarier.
Guide
For Scenarie 1 og Scenaire 2 angives de materialer du ønsker at undersøge ved at benytte dropdown menuerne og ved angivelse af tykkelse af de enkelte lag.
Det er muligt at vælge "angiv ikke", hvis konstruktionslaget ikke er relevant.
?
Tilbage til menuen
Tilbage til menuen
Tilbage til menuen
Tilbage til menuen
Tilbage til menuen
Tilbage til menuen
Tilbage til menuen
Tilbage til menuen
Tilbage til menuen
Tilbage til menuen
Genvej!
Angiv Solcelle EPD
Note on I21: Antal Etager Vær opmærksom på at værktøjet ikke er designet til at arbejde med højhus da der ikke tages højde det øget materiale forbrug i den bærende konstruktion der kommer ved de øgede krav for bygningens bæreevne. Det anbefales derfor at værktøjet primært benyttes ved lavere bebyggelse mellem 1-5 etager.
Note on J21: Referenceareal/Etageareal beregnes ved sammenlægning af bruttoarealerne af samtlige etager, inklusiv eventuel kælder. For yderligere information se BR18 § 297 Stk. 3 og § 455.
Note on L21: Vindues areal Vindues arealet angives som en procentdel af ydervægs arealet. Eksempler: Bolig: 22% Kulturbygning: 32% Daginstitution: 25% Undervisning: 25% Sundhedsbygning: 30% Kontorbygning: 46% Idrætanlæg: 16%
Note on N21: Hvis der bygges efter de nye grænseværdier der træder i kræft medio 2025, skal de nye emissions faktorer også benyttes.
Note on S21: Driftsforbug el skal angives uden bidraget fra evenuelle solceller.
Note on O24: CO2 aftrykket pr. m2 er opholdes med kravene i bygningsreglementet. Hvis aftrykket ikke overholder kravene indikeres dette med et rødt kryds. Hvis scenariet overholder bygningsreglementet angives et gult udråbstegn. Hvis scenariet overholder kriterierne for lavemission angives det ved et grønt flueben.
Note on C26: Angiv overordnede konstruktions opbygning for Scenarie 1. Vælg mellem: Tung Konventionel: Beton Middel Konventionel: Beton/Stålskelet Let Konventionel: Stålskelet Tung Lav Emission: CLT Middel Lav Emission: CLT/Træskelet Let Lav Emission: Træskelet Detaljeret information om opbygningerne af de forskellige bygningsdele kan ses forneden.
Note on E26: Angiv overordnede konstruktions opbygning for Scenarie 2. Vælg mellem: Tung Konventionel: Beton Middel Konventionel: Beton/Stålskelet Let Konventionel: Stålskelet Tung Lav Emission: CLT Middel Lav Emission: CLT/Træskelet Let Lav Emission: Træskelet Detaljeret information om opbygningerne af de forskellige bygningsdele kan ses forneden.
Note on O26: CO2 aftrykket pr. m2 er opholdes med kravene i bygningsreglementet. Hvis aftrykket ikke overholder kravene indikeres dette med et rødt kryds. Hvis scenariet overholder bygningsreglementet angives et gult udråbstegn. Hvis scenariet overholder kriterierne for lavemission angives det ved et grønt flueben.
Note on R26: CO2 aftrykket pr. m2 er opholdes med kravene i bygningsreglementet. Hvis aftrykket ikke overholder kravene indikeres dette med et rødt kryds. Hvis scenariet overholder bygningsreglementet angives et gult udråbstegn. Hvis scenariet overholder kriterierne for lavemission angives det ved et grønt flueben.
Note on C28: Ydervæg konstruktions opbygninger: Hvis Benyt Standard er valgt bruges det overordnede konstruktions eksempel. Hvis Vælg Selv er valgt skal man selv opbygge sin bygningsdel nede i det tilhørende modul for den valgte bygningsdel. Tung Konventionel: Tegl, Mineraluld, Beton Middel Konventionel: Tegl, Mineraluld, Stålskelet, Gips Let Konventionel: Træbeklædning, Afstandsliste i træ, Mineraluld, Stålskelet, Gips Tung Lav Emission: Tegl, Papiruld, CLT, Ler-/hampplade Middel Lav Emission: Træbeklædning, Papiruld, CLT, Ler-/hampplade Let Lav Emission: Træbeklædning, Afstandsliste i træ, Papiruld, Træskelet, Ler-/hampplade
Note on E28: Ydervæg konstruktions opbygninger: Hvis Benyt Standard er valgt bruges det overordnede konstruktions eksempel. Hvis Vælg Selv er valgt skal man selv opbygge sin bygningsdel nede i det tilhørende modul for den valgte bygningsdel. Tung Konventionel: Tegl, Mineraluld, Beton Middel Konventionel: Tegl, Mineraluld, Stålskelet, Gips Let Konventionel: Træbeklædning, Afstandsliste i træ, Mineraluld, Stålskelet, Gips Tung Lav Emission: Tegl, Papiruld, CLT, Ler-/hampplade Middel Lav Emission: Træbeklædning, Papiruld, CLT, Ler-/hampplade Let Lav Emission: Træbeklædning, Afstandsliste i træ, Papiruld, Træskelet, Ler-/hampplade
Note on C29: Tagkonstruktions opbygninger: Hvis Benyt Standard er valgt bruges det overordnede konstruktions eksempel. Hvis Vælg Selv er valgt skal man selv opbygge sin bygningsdel nede i det tilhørende modul for den valgte bygningsdel. Tung Konventionel: Teglsten, Mineraluld, Betonhuldæk, Akrylmaling på puds Middel Konventionel: Tagpap, Mineraluld, Betonhuldæk, Gips på stålprofiler Let Konventionel: Tagpap, Mineraluld, Stålspær, Gips på stålprofiler Tung Lav Emission: Betontagsten, Papiruld, CLT, Bræddeloft Middel Lav Emission: Betontagsten, Papiruld, Bjælkespær, Bræddeloft Let Lav Emission: Stråtag, Papiruld, Bjælkespær, Bræddeloft
Note on E29: Tagkonstruktions opbygninger: Hvis Benyt Standard er valgt bruges det overordnede konstruktions eksempel. Hvis Vælg Selv er valgt skal man selv opbygge sin bygningsdel nede i det tilhørende modul for den valgte bygningsdel. Tung Konventionel: Teglsten, Mineraluld, Betonhuldæk, Akrylmaling på puds Middel Konventionel: Tagpap, Mineraluld, Betonhuldæk, Gips på stålprofiler Let Konventionel: Tagpap, Mineraluld, Stålspær, Gips på stålprofiler Tung Lav Emission: Betontagsten, Papiruld, CLT, Bræddeloft Middel Lav Emission: Betontagsten, Papiruld, Bjælkespær, Bræddeloft Let Lav Emission: Stråtag, Papiruld, Bjælkespær, Bræddeloft
Note on C30: Terrændæk opbygninger: Hvis Benyt Standard er valgt bruges det overordnede konstruktions eksempel. Hvis Vælg Selv er valgt skal man selv opbygge sin bygningsdel nede i det tilhørende modul for den valgte bygningsdel. Tung Konventionel: Trægulv på strøer, Beton, EPS, Letklinker Middel Konventionel: Trægulv på strøer, Gulvspånplade, EPS, Letklinker Let Konventionel: Trægulv på strøer, Stålkassette, EPS, Letklinker Tung Lav Emission: Trægulv på strøer, Beton, EPS, Letklinker Middel Lav Emission: Trægulv på strøer, Trækassette, Papiruld, Letklinker Let Lav Emission: Trægulv på strøer, Trækassette, Papiruld, Letklinker
Note on E30: Terrændæk opbygninger: Hvis Benyt Standard er valgt bruges det overordnede konstruktions eksempel. Hvis Vælg Selv er valgt skal man selv opbygge sin bygningsdel nede i det tilhørende modul for den valgte bygningsdel. Tung Konventionel: Trægulv på strøer, Beton, EPS, Letklinker Middel Konventionel: Trægulv på strøer, Gulvspånplade, EPS, Letklinker Let Konventionel: Trægulv på strøer, Stålkassette, EPS, Letklinker Tung Lav Emission: Trægulv på strøer, Beton, EPS, Letklinker Middel Lav Emission: Trægulv på strøer, Trækassette, Papiruld, Letklinker Let Lav Emission: Trægulv på strøer, Trækassette, Papiruld, Letklinker
Note on O30: Den samlede klimapåvirkning Her angives den totale sum i kg CO2 eq for de to scenarier.
Note on C31: Fundament opbygninger: Hvis Benyt Standard er valgt bruges det overordnede konstruktions eksempel. Hvis Vælg Selv er valgt skal man selv opbygge sin bygningsdel nede i det tilhørende modul for den valgte bygningsdel. Tung Konventionel: Linjefundament Middel Konventionel: Linjefundament Let Konventionel: Punktfundament Tung Lav Emission: Linjefundament Middel Lav Emission: Punktfundament Let Lav Emission: Skruefundament
Note on E31: Fundament opbygninger: Hvis Benyt Standard er valgt bruges det overordnede konstruktions eksempel. Hvis Vælg Selv er valgt skal man selv opbygge sin bygningsdel nede i det tilhørende modul for den valgte bygningsdel. Tung Konventionel: Linjefundament Middel Konventionel: Linjefundament Let Konventionel: Punktfundament Tung Lav Emission: Linjefundament Middel Lav Emission: Punktfundament Let Lav Emission: Skruefundament
Note on C32: Skillevæg opbygninger: Hvis Benyt Standard er valgt bruges det overordnede konstruktions eksempel. Hvis Vælg Selv er valgt skal man selv opbygge sin bygningsdel nede i det tilhørende modul for den valgte bygningsdel. Tung Konventionel: Betonelement C30/37 Middel Konventionel: Porebeton Let Konventionel: Gips, Mineraluld, Stålskelet, Gips Tung Lav Emission: CLT Middel Lav Emission: Trælameller, Papiruld, Træskelet, Krydsfiner og gipsplader Let Lav Emission: Ler-/Hampplade, Papiruld, Træskelet, Ler-/hampplade
Note on E32: Skillevæg opbygninger: Hvis Benyt Standard er valgt bruges det overordnede konstruktions eksempel. Hvis Vælg Selv er valgt skal man selv opbygge sin bygningsdel nede i det tilhørende modul for den valgte bygningsdel. Tung Konventionel: Betonelement C30/37 Middel Konventionel: Porebeton Let Konventionel: Gips, Mineraluld, Stålskelet, Gips Tung Lav Emission: CLT Middel Lav Emission: Trælameller, Papiruld, Træskelet, Krydsfiner og gipsplader Let Lav Emission: Ler-/Hampplade, Papiruld, Træskelet, Ler-/hampplade
Note on C33: Etagedæk opbygninger: Hvis Benyt Standard er valgt bruges det overordnede konstruktions eksempel. Hvis Vælg Selv er valgt skal man selv opbygge sin bygningsdel nede i det tilhørende modul for den valgte bygningsdel. Tung Konventionel: Trægulv på strøer, Mineraluld, Betonelement, Akrylmaling på puds Middel Konventionel: Trægulv på strøer, Mineraluld, Letbeton, Akrylmaling på puds Let Konventionel: Trægulv på strøer, Mineraluld, Stål, Gips på stålprofiler Tung Lav Emission: Trægulv på strøer, Papiruld, CLT, Bræddeloft Middel Lav Emission: Trægulv på strøer, Papiruld, CLT, Bræddeloft Let Lav Emission: Trægulv på strøer, Papiruld, Træ bjælker, Bræddeloft
Note on E33: Etagedæk opbygninger: Hvis Benyt Standard er valgt bruges det overordnede konstruktions eksempel. Hvis Vælg Selv er valgt skal man selv opbygge sin bygningsdel nede i det tilhørende modul for den valgte bygningsdel. Tung Konventionel: Trægulv på strøer, Mineraluld, Betonelement, Akrylmaling på puds Middel Konventionel: Trægulv på strøer, Mineraluld, Letbeton, Akrylmaling på puds Let Konventionel: Trægulv på strøer, Mineraluld, Stål, Gips på stålprofiler Tung Lav Emission: Trægulv på strøer, Papiruld, CLT, Bræddeloft Middel Lav Emission: Trægulv på strøer, Papiruld, CLT, Bræddeloft Let Lav Emission: Trægulv på strøer, Papiruld, Træ bjælker, Bræddeloft
Note on O34: Den samlede klimapåvirkning Her angives den totale sum i kg CO2 eq for de to scenarier.
Note on R34: Den samlede klimapåvirkning Her angives den totale sum i kg CO2 eq for de to scenarier.
Note on C36: Valg af solcelle anlæg: Ved etableringen af et solcelle anlæg benyttes standard solcellen automatisk. Angiv arealet af solcelleanlæget i undermenuen forneden. Når Standard Solcelle er valgt bruges værdierne for den genertiske solcelle i LCAbyg. Hvis Etableres ikke er valgt medregnes påvirkningen fra solcellerne ikke, hverken på materialernes klimapåvirkning eller driften. Hvis man ønsker at benytte en produkt specifik solcelle eller vælge ikke at etablerer et solcelle anlæg i et af scenarierne kan man ændre dette under solcelle menuen. Benyt Genvejen for at navigere der til. Under menuen for solceller kan brugeren tilpasse indstillingerne af solcellerne, så som vinkel, orientering og placering. Brugeren skal dog være opmærksom på at disse ikke ændres tilbage tilbage til standard indstillingerne automatisk. Dette skal gøres manuelt.
Note on E36: Valg af solcelle anlæg: Ved etableringen af et solcelle anlæg benyttes standard solcellen automatisk. Angiv arealet af solcelleanlæget i undermenuen forneden. Når Standard Solcelle er valgt bruges værdierne for den genertiske solcelle i LCAbyg. Hvis Etableres ikke er valgt medregnes påvirkningen fra solcellerne ikke, hverken på materialernes klimapåvirkning eller driften. Hvis man ønsker at benytte en produkt specifik solcelle eller vælge ikke at etablerer et solcelle anlæg i et af scenarierne kan man ændre dette under solcelle menuen. Benyt Genvejen for at navigere der til. Under menuen for solceller kan brugeren tilpasse indstillingerne af solcellerne, så som vinkel, orientering og placering. Brugeren skal dog være opmærksom på at disse ikke ændres tilbage tilbage til standard indstillingerne automatisk. Dette skal gøres manuelt.
Note on O38: Mængden af biogent materiale Her angives mængden af biogent materiale i kg for de to scenarie. Dette er et groft estimat baseret på oplysninger fra LCAbyg. Der skal tages forbehold for at mængden af biogent materiale fra genbrugs og brugerdefineret materialer ikke medregnes.
Note on F39: Her kan bygningsbredden angives manuelt, hvis dette ønskes skal Ja angives.
Note on F40: Her kan Etagehøjden angives manuelt, hvis dette ønskes skal Ja angives.
Note on O42: Mængden af biogent materiale Her angives mængden af biogent materiale i kg for de to scenarie. Dette er et groft estimat baseret på oplysninger fra LCAbyg. Der skal tages forbehold for at mængden af biogent materiale fra genbrugs og brugerdefineret materialer ikke medregnes.
Note on R42: Mængden af biogent materiale Her angives mængden af biogent materiale i kg for de to scenarie. Dette er et groft estimat baseret på oplysninger fra LCAbyg. Der skal tages forbehold for at mængden af biogent materiale fra genbrugs og brugerdefineret materialer ikke medregnes.
Note on E45: Her angives arealet af det tilhørende solcelleanlæg. Vær opmærksom på at størrelsen på solcelleanlægget angives i kvm. Størrelsen ændres derfor ikke automatisk selvom størrelsen på tagarealet øges.
Note on O45: Potentiale for genbrug Potentialet er udregnet på baggrund af den totale sum af D-fasen for alle bygningsdelene. Resultatet angiver hvor stor en procentdel af det samlede CO2 aftryk der potentielt ikke udledes, hvis materialerne genbruges/ genanvendes til deres fulde potentiale. Ved affaldsbehandlingen kan der være en gavnlig effekt ved genbrug, genanvendelse eller anden nyttiggørelse. Dette er fase D, som kaldes Uden for projekt. D-fasen skal i forhold til klimakravene indgå i dokumentationen, men skal ikke regnes med i LCA-resultatet. Det skal i stedet for opgøres separat. Den gavnlige effekt i fase D tilkommer den næste livscyklus, som materialerne vil indgå i.
Note on F49: Her angives arealet af tilhørende kælder. Vær opmærksom på at arealet angives i procent af det samlede reference areal. Kælder størrelsen ændres derfor automatisk når det samlede reference areal ændres og bør derfor eftertjekkes og korrigeres hvis der ønskes et specifikt areal.
Note on O49: Potentiale for genbrug Potentialet er udregnet på baggrund af den totale sum af D-fasen for alle bygningsdelene. Resultatet angiver hvor stor en procentdel af det samlede CO2 aftryk der potentielt ikke udledes, hvis materialerne genbruges/ genanvendes til deres fulde potentiale. Ved affaldsbehandlingen kan der være en gavnlig effekt ved genbrug, genanvendelse eller anden nyttiggørelse. Dette er fase D, som kaldes Uden for projekt. D-fasen skal i forhold til klimakravene indgå i dokumentationen, men skal ikke regnes med i LCA-resultatet. Det skal i stedet for opgøres separat. Den gavnlige effekt i fase D tilkommer den næste livscyklus, som materialerne vil indgå i.
Note on R49: Potentiale for genbrug Potentialet er udregnet på baggrund af den totale sum af D-fasen for alle bygningsdelene. Resultatet angiver hvor stor en procentdel af det samlede CO2 aftryk der potentielt ikke udledes, hvis materialerne genbruges/ genanvendes til deres fulde potentiale. Ved affaldsbehandlingen kan der være en gavnlig effekt ved genbrug, genanvendelse eller anden nyttiggørelse. Dette er fase D, som kaldes Uden for projekt. D-fasen skal i forhold til klimakravene indgå i dokumentationen, men skal ikke regnes med i LCA-resultatet. Det skal i stedet for opgøres separat. Den gavnlige effekt i fase D tilkommer den næste livscyklus, som materialerne vil indgå i.
Note on F75: Tykkelsen af den udvendige beklædning skal angives med udgangspunkt i beklædningen alene, og ikke inkl. evt. underliggende konstruktion. Eks.: Haves en udvendig beklædning af fibercement plade med afstandslister, vindspærre og fastgørelsesmidler angives kun tykkelsen på fibercementpladen.
Note on K75: Tykkelsen af den udvendige beklædning skal angives med udgangspunkt i beklædningen alene, og ikke inkl. evt. underliggende konstruktion. Eks.: Haves en udvendig beklædning af fibercement plade med afstandslister, vindspærre og fastgørelsesmidler angives kun tykkelsen på fibercementpladen.
Note on G77: Isoleringsklasse: Kendes den eksakte isoleringsklasse, kan denne indtastes. Hvis den ikke kendes, kan følgende værdier anvendes som et estimat. Mineraluld: 0,037 Træfiber: 0,038 Papiruld: 0,04 Celleglas: 0,052 EPS: 0,031 Fåreuldsisolering: 0,039 Kork, expanderet: 0,04 Halm: 0,037 Træfiber granulat: 0,039 Hamp isolering: 0,067 Græs isolering: 0,04 Hvis ikke isoleringslaget undersøges, sættes dette felt til 0.
Note on L77: Isoleringsklasse: Kendes den eksakte isoleringsklasse, kan denne indtastes. Hvis den ikke kendes, kan følgende værdier anvendes som et estimat. Mineraluld: 0,037 Træfiber: 0,038 Papiruld: 0,04 Celleglas: 0,052 EPS: 0,031 Fåreuldsisolering: 0,039 Kork, expanderet: 0,04 Halm: 0,037 Træfiber granulat: 0,039 Hamp isolering: 0,067 Græs isolering: 0,04 Hvis ikke isoleringslaget undersøges, sættes dette felt til 0.
Note on F79: Tykkelsen af den indvendige beklædning, skal angives med udgangspunkt i beklædningen alene, og ikke inkl. evt. underliggende konstruktion
Note on K79: Tykkelsen af den indvendige beklædning, skal angives med udgangspunkt i beklædningen alene, og ikke inkl. evt. underliggende konstruktion
Note on C84: Her kan der angives arealet af sekundære bygningsdele. Arealet angives som en procentdel af det totale areal for bygnigsdelen. Bemærk at areal summen af de sekundære bygningsdele ikke må overstige det samlede areal af den primære bygningsdel angivet under konstruktionsoplysninger i hovedmenuen. I menuerne for de sekundære konstruktioner kan tykkelsen for lagene ud over isolering indtastes manuelt. Bemærk dog at hvis dette gøres vil de nuværende formler der automatisere tykkelsen blive slettet. Hav derfor altid en backup af det originale værktøj læggende.
Note on D85: Ydervæg konstruktions opbygninger: Hvis "Vælg" er valgt skal man selv opbygge sin bygningsdel. Ellers kan der vælges mellem disse standard opbygninger: Tung Konventionel: Tegl, Mineraluld, Beton Middel Konventionel: Tegl, Mineraluld, Stålskelet, Gips Let Konventionel: Træbeklædning, Afstandsliste i træ, Mineraluld, Stålskelet, Gips Tung Lav Emission: Tegl, Papiruld, CLT, Ler-/hampplade Middel Lav Emission: Træbeklædning, Papiruld, CLT, Ler-/hampplade Let Lav Emission: Træbeklædning, Afstandsliste i træ, Papiruld, Træskelet, Ler-/hampplade
Note on I85: Ydervæg konstruktions opbygninger: Hvis "Vælg" er valgt skal man selv opbygge sin bygningsdel. Ellers kan der vælges mellem disse standard opbygninger: Tung Konventionel: Tegl, Mineraluld, Beton Middel Konventionel: Tegl, Mineraluld, Stålskelet, Gips Let Konventionel: Træbeklædning, Afstandsliste i træ, Mineraluld, Stålskelet, Gips Tung Lav Emission: Tegl, Papiruld, CLT, Ler-/hampplade Middel Lav Emission: Træbeklædning, Papiruld, CLT, Ler-/hampplade Let Lav Emission: Træbeklædning, Afstandsliste i træ, Papiruld, Træskelet, Ler-/hampplade
Note on F86: Tykkelsen af den udvendige beklædning skal angives med udgangspunkt i beklædningen alene, og ikke inkl. evt. underliggende konstruktion. Eks.: Haves en udvendig beklædning af fibercement plade med afstandslister, vindspærre og fastgørelsesmidler angives kun tykkelsen på fibercementpladen.
Note on K86: Tykkelsen af den udvendige beklædning skal angives med udgangspunkt i beklædningen alene, og ikke inkl. evt. underliggende konstruktion. Eks.: Haves en udvendig beklædning af fibercement plade med afstandslister, vindspærre og fastgørelsesmidler angives kun tykkelsen på fibercementpladen.
Note on G88: Isoleringsklasse: Kendes den eksakte isoleringsklasse, kan denne indtastes. Hvis den ikke kendes, kan følgende værdier anvendes som et estimat. Mineraluld: 0,037 Træfiber: 0,038 Papiruld: 0,04 Celleglas: 0,052 EPS: 0,031 Fåreuldsisolering: 0,039 Kork, expanderet: 0,04 Halm: 0,037 Træfiber granulat: 0,039 Hamp isolering: 0,067 Græs isolering: 0,04 Hvis ikke isoleringslaget undersøges, sættes dette felt til 0.
Note on L88: Isoleringsklasse: Kendes den eksakte isoleringsklasse, kan denne indtastes. Hvis den ikke kendes, kan følgende værdier anvendes som et estimat. Mineraluld: 0,037 Træfiber: 0,038 Papiruld: 0,04 Celleglas: 0,052 EPS: 0,031 Fåreuldsisolering: 0,039 Kork, expanderet: 0,04 Halm: 0,037 Træfiber granulat: 0,039 Hamp isolering: 0,067 Græs isolering: 0,04 Hvis ikke isoleringslaget undersøges, sættes dette felt til 0. Hvis formlen slettes skal følgende indsættes i cellen: =VLOOKUP(J86;Isoleringsmateriale;2;0)
Note on F89: Tykkelsen af stål og træ skelet skal angives som den samme tykkelse som isolerings laget.
Note on F90: Tykkelsen af den indvendige beklædning, skal angives med udgangspunkt i beklædningen alene, og ikke inkl. evt. underliggende konstruktion
Note on K90: Tykkelsen af den indvendige beklædning, skal angives med udgangspunkt i beklædningen alene, og ikke inkl. evt. underliggende konstruktion
Note on C95: Her kan der angives arealet af sekundære bygningsdele. Arealet angives som en procentdel af det totale areal for bygnigsdelen. Bemærk at areal summen af de sekundære bygningsdele ikke må overstige det samlede areal af den primære bygningsdel angivet under konstruktionsoplysninger i hovedmenuen. I menuerne for de sekundære konstruktioner kan tykkelsen for lagene ud over isolering indtastes manuelt. Bemærk dog at hvis dette gøres vil de nuværende formler der automatisere tykkelsen blive slettet. Hav derfor altid en backup af det originale værktøj læggende.
Note on D96: Ydervæg konstruktions opbygninger: Hvis "Vælg" er valgt skal man selv opbygge sin bygningsdel. Ellers kan der vælges mellem disse standard opbygninger: Tung Konventionel: Tegl, Mineraluld, Beton Middel Konventionel: Tegl, Mineraluld, Stålskelet, Gips Let Konventionel: Træbeklædning, Afstandsliste i træ, Mineraluld, Stålskelet, Gips Tung Lav Emission: Tegl, Papiruld, CLT, Ler-/hampplade Middel Lav Emission: Træbeklædning, Papiruld, CLT, Ler-/hampplade Let Lav Emission: Træbeklædning, Afstandsliste i træ, Papiruld, Træskelet, Ler-/hampplade
Note on I96: Ydervæg konstruktions opbygninger: Hvis "Vælg" er valgt skal man selv opbygge sin bygningsdel. Ellers kan der vælges mellem disse standard opbygninger: Tung Konventionel: Tegl, Mineraluld, Beton Middel Konventionel: Tegl, Mineraluld, Stålskelet, Gips Let Konventionel: Træbeklædning, Afstandsliste i træ, Mineraluld, Stålskelet, Gips Tung Lav Emission: Tegl, Papiruld, CLT, Ler-/hampplade Middel Lav Emission: Træbeklædning, Papiruld, CLT, Ler-/hampplade Let Lav Emission: Træbeklædning, Afstandsliste i træ, Papiruld, Træskelet, Ler-/hampplade
Note on F97: Tykkelsen af den udvendige beklædning skal angives med udgangspunkt i beklædningen alene, og ikke inkl. evt. underliggende konstruktion. Eks.: Haves en udvendig beklædning af fibercement plade med afstandslister, vindspærre og fastgørelsesmidler angives kun tykkelsen på fibercementpladen.
Note on K97: Tykkelsen af den udvendige beklædning skal angives med udgangspunkt i beklædningen alene, og ikke inkl. evt. underliggende konstruktion. Eks.: Haves en udvendig beklædning af fibercement plade med afstandslister, vindspærre og fastgørelsesmidler angives kun tykkelsen på fibercementpladen.
Note on G99: Isoleringsklasse: Kendes den eksakte isoleringsklasse, kan denne indtastes. Hvis den ikke kendes, kan følgende værdier anvendes som et estimat. Mineraluld: 0,037 Træfiber: 0,038 Papiruld: 0,04 Celleglas: 0,052 EPS: 0,031 Fåreuldsisolering: 0,039 Kork, expanderet: 0,04 Halm: 0,037 Træfiber granulat: 0,039 Hamp isolering: 0,067 Græs isolering: 0,04 Hvis ikke isoleringslaget undersøges, sættes dette felt til 0.
Note on L99: Isoleringsklasse: Kendes den eksakte isoleringsklasse, kan denne indtastes. Hvis den ikke kendes, kan følgende værdier anvendes som et estimat. Mineraluld: 0,037 Træfiber: 0,038 Papiruld: 0,04 Celleglas: 0,052 EPS: 0,031 Fåreuldsisolering: 0,039 Kork, expanderet: 0,04 Halm: 0,037 Træfiber granulat: 0,039 Hamp isolering: 0,067 Græs isolering: 0,04 Hvis ikke isoleringslaget undersøges, sættes dette felt til 0.
Note on F101: Tykkelsen af den indvendige beklædning, skal angives med udgangspunkt i beklædningen alene, og ikke inkl. evt. underliggende konstruktion
Note on K101: Tykkelsen af den indvendige beklædning, skal angives med udgangspunkt i beklædningen alene, og ikke inkl. evt. underliggende konstruktion
Note on C106: Her kan der angives arealet af sekundære bygningsdele. Arealet angives som en procentdel af det totale areal for bygnigsdelen. Bemærk at areal summen af de sekundære bygningsdele ikke må overstige det samlede areal af den primære bygningsdel angivet under konstruktionsoplysninger i hovedmenuen. I menuerne for de sekundære konstruktioner kan tykkelsen for lagene ud over isolering indtastes manuelt. Bemærk dog at hvis dette gøres vil de nuværende formler der automatisere tykkelsen blive slettet. Hav derfor altid en backup af det originale værktøj læggende.
Note on D107: Ydervæg konstruktions opbygninger: Hvis "Vælg" er valgt skal man selv opbygge sin bygningsdel. Ellers kan der vælges mellem disse standard opbygninger: Tung Konventionel: Tegl, Mineraluld, Beton Middel Konventionel: Tegl, Mineraluld, Stålskelet, Gips Let Konventionel: Træbeklædning, Afstandsliste i træ, Mineraluld, Stålskelet, Gips Tung Lav Emission: Tegl, Papiruld, CLT, Ler-/hampplade Middel Lav Emission: Træbeklædning, Papiruld, CLT, Ler-/hampplade Let Lav Emission: Træbeklædning, Afstandsliste i træ, Papiruld, Træskelet, Ler-/hampplade
Note on I107: Ydervæg konstruktions opbygninger: Hvis "Vælg" er valgt skal man selv opbygge sin bygningsdel. Ellers kan der vælges mellem disse standard opbygninger: Tung Konventionel: Tegl, Mineraluld, Beton Middel Konventionel: Tegl, Mineraluld, Stålskelet, Gips Let Konventionel: Træbeklædning, Afstandsliste i træ, Mineraluld, Stålskelet, Gips Tung Lav Emission: Tegl, Papiruld, CLT, Ler-/hampplade Middel Lav Emission: Træbeklædning, Papiruld, CLT, Ler-/hampplade Let Lav Emission: Træbeklædning, Afstandsliste i træ, Papiruld, Træskelet, Ler-/hampplade
Note on F108: Tykkelsen af den udvendige beklædning skal angives med udgangspunkt i beklædningen alene, og ikke inkl. evt. underliggende konstruktion. Eks.: Haves en udvendig beklædning af fibercement plade med afstandslister, vindspærre og fastgørelsesmidler angives kun tykkelsen på fibercementpladen.
Note on K108: Tykkelsen af den udvendige beklædning skal angives med udgangspunkt i beklædningen alene, og ikke inkl. evt. underliggende konstruktion. Eks.: Haves en udvendig beklædning af fibercement plade med afstandslister, vindspærre og fastgørelsesmidler angives kun tykkelsen på fibercementpladen.
Note on G110: Isoleringsklasse: Kendes den eksakte isoleringsklasse, kan denne indtastes. Hvis den ikke kendes, kan følgende værdier anvendes som et estimat. Mineraluld: 0,037 Træfiber: 0,038 Papiruld: 0,04 Celleglas: 0,052 EPS: 0,031 Fåreuldsisolering: 0,039 Kork, expanderet: 0,04 Halm: 0,037 Træfiber granulat: 0,039 Hamp isolering: 0,067 Græs isolering: 0,04 Hvis ikke isoleringslaget undersøges, sættes dette felt til 0.
Note on L110: Isoleringsklasse: Kendes den eksakte isoleringsklasse, kan denne indtastes. Hvis den ikke kendes, kan følgende værdier anvendes som et estimat. Mineraluld: 0,037 Træfiber: 0,038 Papiruld: 0,04 Celleglas: 0,052 EPS: 0,031 Fåreuldsisolering: 0,039 Kork, expanderet: 0,04 Halm: 0,037 Træfiber granulat: 0,039 Hamp isolering: 0,067 Græs isolering: 0,04 Hvis ikke isoleringslaget undersøges, sættes dette felt til 0.
Note on F112: Tykkelsen af den indvendige beklædning, skal angives med udgangspunkt i beklædningen alene, og ikke inkl. evt. underliggende konstruktion
Note on K112: Tykkelsen af den indvendige beklædning, skal angives med udgangspunkt i beklædningen alene, og ikke inkl. evt. underliggende konstruktion
Note on C117: Her kan der angives arealet af sekundære bygningsdele. Arealet angives som en procentdel af det totale areal for bygnigsdelen. Bemærk at areal summen af de sekundære bygningsdele ikke må overstige det samlede areal af den primære bygningsdel angivet under konstruktionsoplysninger i hovedmenuen. I menuerne for de sekundære konstruktioner kan tykkelsen for lagene ud over isolering indtastes manuelt. Bemærk dog at hvis dette gøres vil de nuværende formler der automatisere tykkelsen blive slettet. Hav derfor altid en backup af det originale værktøj læggende.
Note on D118: Ydervæg konstruktions opbygninger: Hvis "Vælg" er valgt skal man selv opbygge sin bygningsdel. Ellers kan der vælges mellem disse standard opbygninger: Tung Konventionel: Tegl, Mineraluld, Beton Middel Konventionel: Tegl, Mineraluld, Stålskelet, Gips Let Konventionel: Træbeklædning, Afstandsliste i træ, Mineraluld, Stålskelet, Gips Tung Lav Emission: Tegl, Papiruld, CLT, Ler-/hampplade Middel Lav Emission: Træbeklædning, Papiruld, CLT, Ler-/hampplade Let Lav Emission: Træbeklædning, Afstandsliste i træ, Papiruld, Træskelet, Ler-/hampplade
Note on I118: Ydervæg konstruktions opbygninger: Hvis "Vælg" er valgt skal man selv opbygge sin bygningsdel. Ellers kan der vælges mellem disse standard opbygninger: Tung Konventionel: Tegl, Mineraluld, Beton Middel Konventionel: Tegl, Mineraluld, Stålskelet, Gips Let Konventionel: Træbeklædning, Afstandsliste i træ, Mineraluld, Stålskelet, Gips Tung Lav Emission: Tegl, Papiruld, CLT, Ler-/hampplade Middel Lav Emission: Træbeklædning, Papiruld, CLT, Ler-/hampplade Let Lav Emission: Træbeklædning, Afstandsliste i træ, Papiruld, Træskelet, Ler-/hampplade
Note on F119: Tykkelsen af den udvendige beklædning skal angives med udgangspunkt i beklædningen alene, og ikke inkl. evt. underliggende konstruktion. Eks.: Haves en udvendig beklædning af fibercement plade med afstandslister, vindspærre og fastgørelsesmidler angives kun tykkelsen på fibercementpladen.
Note on K119: Tykkelsen af den udvendige beklædning skal angives med udgangspunkt i beklædningen alene, og ikke inkl. evt. underliggende konstruktion. Eks.: Haves en udvendig beklædning af fibercement plade med afstandslister, vindspærre og fastgørelsesmidler angives kun tykkelsen på fibercementpladen.
Note on G121: Isoleringsklasse: Kendes den eksakte isoleringsklasse, kan denne indtastes. Hvis den ikke kendes, kan følgende værdier anvendes som et estimat. Mineraluld: 0,037 Træfiber: 0,038 Papiruld: 0,04 Celleglas: 0,052 EPS: 0,031 Fåreuldsisolering: 0,039 Kork, expanderet: 0,04 Halm: 0,037 Træfiber granulat: 0,039 Hamp isolering: 0,067 Græs isolering: 0,04 Hvis ikke isoleringslaget undersøges, sættes dette felt til 0.
Note on L121: Isoleringsklasse: Kendes den eksakte isoleringsklasse, kan denne indtastes. Hvis den ikke kendes, kan følgende værdier anvendes som et estimat. Mineraluld: 0,037 Træfiber: 0,038 Papiruld: 0,04 Celleglas: 0,052 EPS: 0,031 Fåreuldsisolering: 0,039 Kork, expanderet: 0,04 Halm: 0,037 Træfiber granulat: 0,039 Hamp isolering: 0,067 Græs isolering: 0,04 Hvis ikke isoleringslaget undersøges, sættes dette felt til 0.
Note on F123: Tykkelsen af den indvendige beklædning, skal angives med udgangspunkt i beklædningen alene, og ikke inkl. evt. underliggende konstruktion
Note on K123: Tykkelsen af den indvendige beklædning, skal angives med udgangspunkt i beklædningen alene, og ikke inkl. evt. underliggende konstruktion
Note on G143: Isoleringsklasse: Kendes den eksakte isoleringsklasse, kan denne indtastes. Hvis den ikke kendes, kan følgende værdier anvendes som et estimat. Mineraluld: 0,037 Træfiber: 0,038 Papiruld: 0,04 Celleglas: 0,052 EPS: 0,031 Fåreuldsisolering: 0,039 Kork, expanderet: 0,04 Halm: 0,037 Træfiber granulat: 0,039 Hamp isolering: 0,067 Græs isolering: 0,04 Hvis ikke isoleringslaget undersøges, sættes dette felt til 0.
Note on L143: Isoleringsklasse: Kendes den eksakte isoleringsklasse, kan denne indtastes. Hvis den ikke kendes, kan følgende værdier anvendes som et estimat. Mineraluld: 0,037 Træfiber: 0,038 Papiruld: 0,04 Celleglas: 0,052 EPS: 0,031 Fåreuldsisolering: 0,039 Kork, expanderet: 0,04 Halm: 0,037 Træfiber granulat: 0,039 Hamp isolering: 0,067 Græs isolering: 0,04 Hvis ikke isoleringslaget undersøges, sættes dette felt til 0.
Note on C150: Her kan der angives arealet af sekundære bygningsdele. Arealet angives som en procentdel af det totale areal for bygnigsdelen. Bemærk at areal summen af de sekundære bygningsdele ikke må overstige det samlede areal af den primære bygningsdel angivet under konstruktionsoplysninger i hovedmenuen. I menuerne for de sekundære konstruktioner kan tykkelsen for lagene ud over isolering indtastes manuelt. Bemærk dog at hvis dette gøres vil de nuværende formler der automatisere tykkelsen blive slettet. Hav derfor altid en backup af det originale værktøj læggende.
Note on D151: Tagkonstruktions opbygninger: Hvis Vælg er valgt skal man selv opbygge sin bygningsdel. Ellers kan der vælges mellem følgende: Tung Konventionel: Teglsten, Mineraluld, Betonhuldæk, Akrylmaling på puds Middel Konventionel: Tagpap, Mineraluld, Betonhuldæk, Gips på stålprofiler Let Konventionel: Tagpap, Mineraluld, Stålspær, Gips på stålprofiler Tung Lav Emission: Betontagsten, Papiruld, CLT, Bræddeloft Middel Lav Emission: Betontagsten, Papiruld, Bjælkespær, Bræddeloft Let Lav Emission: Stråtag, Papiruld, Bjælkespær, Bræddeloft
Note on I151: Tagkonstruktions opbygninger: Hvis Vælg er valgt skal man selv opbygge sin bygningsdel. Ellers kan der vælges mellem følgende: Tung Konventionel: Teglsten, Mineraluld, Betonhuldæk, Akrylmaling på puds Middel Konventionel: Tagpap, Mineraluld, Betonhuldæk, Gips på stålprofiler Let Konventionel: Tagpap, Mineraluld, Stålspær, Gips på stålprofiler Tung Lav Emission: Betontagsten, Papiruld, CLT, Bræddeloft Middel Lav Emission: Betontagsten, Papiruld, Bjælkespær, Bræddeloft Let Lav Emission: Stråtag, Papiruld, Bjælkespær, Bræddeloft
Note on G153: Isoleringsklasse: Kendes den eksakte isoleringsklasse, kan denne indtastes. Hvis den ikke kendes, kan følgende værdier anvendes som et estimat. Mineraluld: 0,037 Træfiber: 0,038 Papiruld: 0,04 Celleglas: 0,052 EPS: 0,031 Fåreuldsisolering: 0,039 Kork, expanderet: 0,04 Halm: 0,037 Træfiber granulat: 0,039 Hamp isolering: 0,067 Græs isolering: 0,04 Hvis ikke isoleringslaget undersøges, sættes dette felt til 0.
Note on L153: Isoleringsklasse: Kendes den eksakte isoleringsklasse, kan denne indtastes. Hvis den ikke kendes, kan følgende værdier anvendes som et estimat. Mineraluld: 0,037 Træfiber: 0,038 Papiruld: 0,04 Celleglas: 0,052 EPS: 0,031 Fåreuldsisolering: 0,039 Kork, expanderet: 0,04 Halm: 0,037 Træfiber granulat: 0,039 Hamp isolering: 0,067 Græs isolering: 0,04 Hvis ikke isoleringslaget undersøges, sættes dette felt til 0. Hvis formlen slettes skal følgende ligning indsættes i cellen: =VLOOKUP(J86;Isoleringsmateriale;2;0)
Note on C160: Her kan der angives arealet af sekundære bygningsdele. Arealet angives som en procentdel af det totale areal for bygnigsdelen. Bemærk at areal summen af de sekundære bygningsdele ikke må overstige det samlede areal af den primære bygningsdel angivet under konstruktionsoplysninger i hovedmenuen. I menuerne for de sekundære konstruktioner kan tykkelsen for lagene ud over isolering indtastes manuelt. Bemærk dog at hvis dette gøres vil de nuværende formler der automatisere tykkelsen blive slettet. Hav derfor altid en backup af det originale værktøj læggende.
Note on D161: Tagkonstruktions opbygninger: Hvis Vælg er valgt skal man selv opbygge sin bygningsdel. Ellers kan der vælges mellem følgende: Tung Konventionel: Teglsten, Mineraluld, Betonhuldæk, Akrylmaling på puds Middel Konventionel: Tagpap, Mineraluld, Betonhuldæk, Gips på stålprofiler Let Konventionel: Tagpap, Mineraluld, Stålspær, Gips på stålprofiler Tung Lav Emission: Betontagsten, Papiruld, CLT, Bræddeloft Middel Lav Emission: Betontagsten, Papiruld, Bjælkespær, Bræddeloft Let Lav Emission: Stråtag, Papiruld, Bjælkespær, Bræddeloft
Note on I161: Tagkonstruktions opbygninger: Hvis Vælg er valgt skal man selv opbygge sin bygningsdel. Ellers kan der vælges mellem følgende: Tung Konventionel: Teglsten, Mineraluld, Betonhuldæk, Akrylmaling på puds Middel Konventionel: Tagpap, Mineraluld, Betonhuldæk, Gips på stålprofiler Let Konventionel: Tagpap, Mineraluld, Stålspær, Gips på stålprofiler Tung Lav Emission: Betontagsten, Papiruld, CLT, Bræddeloft Middel Lav Emission: Betontagsten, Papiruld, Bjælkespær, Bræddeloft Let Lav Emission: Stråtag, Papiruld, Bjælkespær, Bræddeloft
Note on G163: Isoleringsklasse: Kendes den eksakte isoleringsklasse, kan denne indtastes. Hvis den ikke kendes, kan følgende værdier anvendes som et estimat. Mineraluld: 0,037 Træfiber: 0,038 Papiruld: 0,04 Celleglas: 0,052 EPS: 0,031 Fåreuldsisolering: 0,039 Kork, expanderet: 0,04 Halm: 0,037 Træfiber granulat: 0,039 Hamp isolering: 0,067 Græs isolering: 0,04 Hvis ikke isoleringslaget undersøges, sættes dette felt til 0.
Note on L163: Isoleringsklasse: Kendes den eksakte isoleringsklasse, kan denne indtastes. Hvis den ikke kendes, kan følgende værdier anvendes som et estimat. Mineraluld: 0,037 Træfiber: 0,038 Papiruld: 0,04 Celleglas: 0,052 EPS: 0,031 Fåreuldsisolering: 0,039 Kork, expanderet: 0,04 Halm: 0,037 Træfiber granulat: 0,039 Hamp isolering: 0,067 Græs isolering: 0,04 Hvis ikke isoleringslaget undersøges, sættes dette felt til 0.
Note on C170: Her kan der angives arealet af sekundære bygningsdele. Arealet angives som en procentdel af det totale areal for bygnigsdelen. Bemærk at areal summen af de sekundære bygningsdele ikke må overstige det samlede areal af den primære bygningsdel angivet under konstruktionsoplysninger i hovedmenuen. I menuerne for de sekundære konstruktioner kan tykkelsen for lagene ud over isolering indtastes manuelt. Bemærk dog at hvis dette gøres vil de nuværende formler der automatisere tykkelsen blive slettet. Hav derfor altid en backup af det originale værktøj læggende.
Note on D171: Tagkonstruktions opbygninger: Hvis Vælg er valgt skal man selv opbygge sin bygningsdel. Ellers kan der vælges mellem følgende: Tung Konventionel: Teglsten, Mineraluld, Betonhuldæk, Akrylmaling på puds Middel Konventionel: Tagpap, Mineraluld, Betonhuldæk, Gips på stålprofiler Let Konventionel: Tagpap, Mineraluld, Stålspær, Gips på stålprofiler Tung Lav Emission: Betontagsten, Papiruld, CLT, Bræddeloft Middel Lav Emission: Betontagsten, Papiruld, Bjælkespær, Bræddeloft Let Lav Emission: Stråtag, Papiruld, Bjælkespær, Bræddeloft
Note on I171: Tagkonstruktions opbygninger: Hvis Vælg er valgt skal man selv opbygge sin bygningsdel. Ellers kan der vælges mellem følgende: Tung Konventionel: Teglsten, Mineraluld, Betonhuldæk, Akrylmaling på puds Middel Konventionel: Tagpap, Mineraluld, Betonhuldæk, Gips på stålprofiler Let Konventionel: Tagpap, Mineraluld, Stålspær, Gips på stålprofiler Tung Lav Emission: Betontagsten, Papiruld, CLT, Bræddeloft Middel Lav Emission: Betontagsten, Papiruld, Bjælkespær, Bræddeloft Let Lav Emission: Stråtag, Papiruld, Bjælkespær, Bræddeloft
Note on G173: Isoleringsklasse: Kendes den eksakte isoleringsklasse, kan denne indtastes. Hvis den ikke kendes, kan følgende værdier anvendes som et estimat. Mineraluld: 0,037 Træfiber: 0,038 Papiruld: 0,04 Celleglas: 0,052 EPS: 0,031 Fåreuldsisolering: 0,039 Kork, expanderet: 0,04 Halm: 0,037 Træfiber granulat: 0,039 Hamp isolering: 0,067 Græs isolering: 0,04 Hvis ikke isoleringslaget undersøges, sættes dette felt til 0.
Note on L173: Isoleringsklasse: Kendes den eksakte isoleringsklasse, kan denne indtastes. Hvis den ikke kendes, kan følgende værdier anvendes som et estimat. Mineraluld: 0,037 Træfiber: 0,038 Papiruld: 0,04 Celleglas: 0,052 EPS: 0,031 Fåreuldsisolering: 0,039 Kork, expanderet: 0,04 Halm: 0,037 Træfiber granulat: 0,039 Hamp isolering: 0,067 Græs isolering: 0,04 Hvis ikke isoleringslaget undersøges, sættes dette felt til 0.
Note on C180: Her kan der angives arealet af sekundære bygningsdele. Arealet angives som en procentdel af det totale areal for bygnigsdelen. Bemærk at areal summen af de sekundære bygningsdele ikke må overstige det samlede areal af den primære bygningsdel angivet under konstruktionsoplysninger i hovedmenuen. I menuerne for de sekundære konstruktioner kan tykkelsen for lagene ud over isolering indtastes manuelt. Bemærk dog at hvis dette gøres vil de nuværende formler der automatisere tykkelsen blive slettet. Hav derfor altid en backup af det originale værktøj læggende.
Note on D181: Tagkonstruktions opbygninger: Hvis Vælg er valgt skal man selv opbygge sin bygningsdel. Ellers kan der vælges mellem følgende: Tung Konventionel: Teglsten, Mineraluld, Betonhuldæk, Akrylmaling på puds Middel Konventionel: Tagpap, Mineraluld, Betonhuldæk, Gips på stålprofiler Let Konventionel: Tagpap, Mineraluld, Stålspær, Gips på stålprofiler Tung Lav Emission: Betontagsten, Papiruld, CLT, Bræddeloft Middel Lav Emission: Betontagsten, Papiruld, Bjælkespær, Bræddeloft Let Lav Emission: Stråtag, Papiruld, Bjælkespær, Bræddeloft
Note on I181: Tagkonstruktions opbygninger: Hvis Vælg er valgt skal man selv opbygge sin bygningsdel. Ellers kan der vælges mellem følgende: Tung Konventionel: Teglsten, Mineraluld, Betonhuldæk, Akrylmaling på puds Middel Konventionel: Tagpap, Mineraluld, Betonhuldæk, Gips på stålprofiler Let Konventionel: Tagpap, Mineraluld, Stålspær, Gips på stålprofiler Tung Lav Emission: Betontagsten, Papiruld, CLT, Bræddeloft Middel Lav Emission: Betontagsten, Papiruld, Bjælkespær, Bræddeloft Let Lav Emission: Stråtag, Papiruld, Bjælkespær, Bræddeloft
Note on G183: Isoleringsklasse: Kendes den eksakte isoleringsklasse, kan denne indtastes. Hvis den ikke kendes, kan følgende værdier anvendes som et estimat. Mineraluld: 0,037 Træfiber: 0,038 Papiruld: 0,04 Celleglas: 0,052 EPS: 0,031 Fåreuldsisolering: 0,039 Kork, expanderet: 0,04 Halm: 0,037 Træfiber granulat: 0,039 Hamp isolering: 0,067 Græs isolering: 0,04 Hvis ikke isoleringslaget undersøges, sættes dette felt til 0.
Note on L183: Isoleringsklasse: Kendes den eksakte isoleringsklasse, kan denne indtastes. Hvis den ikke kendes, kan følgende værdier anvendes som et estimat. Mineraluld: 0,037 Træfiber: 0,038 Papiruld: 0,04 Celleglas: 0,052 EPS: 0,031 Fåreuldsisolering: 0,039 Kork, expanderet: 0,04 Halm: 0,037 Træfiber granulat: 0,039 Hamp isolering: 0,067 Græs isolering: 0,04 Hvis ikke isoleringslaget undersøges, sættes dette felt til 0. dsaasd
Note on N199: Klimaregnskabet viser konstruktionens klimaregnskab over den angivne betragtningsperiode. Positiv tal: Indikerer en CO2eq besparelse i forhold til nuværende situation. Negativt tal: Indkerer en merudledning af CO2eq i forhold til nuværende sutation
Note on G203: Isoleringsklasse: Kendes den eksakte isoleringsklasse, kan denne indtastes. Hvis den ikke kendes, kan følgende værdier anvendes som et estimat. Mineraluld: 0,037 Træfiber: 0,038 Papiruld: 0,04 Celleglas: 0,052 EPS: 0,031 Fåreuldsisolering: 0,039 Kork, expanderet: 0,04 Halm: 0,037 Træfiber granulat: 0,039 Hamp isolering: 0,067 Græs isolering: 0,04 Hvis ikke isoleringslaget undersøges, sættes dette felt til 0.
Note on L203: Isoleringsklasse: Kendes den eksakte isoleringsklasse, kan denne indtastes. Hvis den ikke kendes, kan følgende værdier anvendes som et estimat. Mineraluld: 0,037 Træfiber: 0,038 Papiruld: 0,04 Celleglas: 0,052 EPS: 0,031 Fåreuldsisolering: 0,039 Kork, expanderet: 0,04 Halm: 0,037 Træfiber granulat: 0,039 Hamp isolering: 0,067 Græs isolering: 0,04 Hvis ikke isoleringslaget undersøges, sættes dette felt til 0.
Note on N209: Klimaregnskabet viser konstruktionens klimaregnskab over den angivne betragtningsperiode. Positiv tal: Indikerer en CO2eq besparelse i forhold til nuværende situation. Negativt tal: Indkerer en merudledning af CO2eq i forhold til nuværende sutation
Note on C210: Her kan der angives arealet af sekundære bygningsdele. Arealet angives som en procentdel af det totale areal for bygnigsdelen. Bemærk at areal summen af de sekundære bygningsdele ikke må overstige det samlede areal af den primære bygningsdel angivet under konstruktionsoplysninger i hovedmenuen. I menuerne for de sekundære konstruktioner kan tykkelsen for lagene ud over isolering indtastes manuelt. Bemærk dog at hvis dette gøres vil de nuværende formler der automatisere tykkelsen blive slettet. Hav derfor altid en backup af det originale værktøj læggende.
Note on D211: Terrændæk opbygninger: Hvis Vælg er valgt skal man selv opbygge sin bygningsdel. Ellers kan følgende anvendes: Tung Konventionel: Trægulv på strøer, Beton, EPS, Letklinker Middel Konventionel: Trægulv på strøer, Gulvspånplade, EPS, Letklinker Let Konventionel: Trægulv på strøer, Stålkassette, EPS, Letklinker Tung Lav Emission: Trægulv på strøer, Beton, EPS, Letklinker Middel Lav Emission: Trægulv på strøer, Trækassette, Papiruld, Letklinker Let Lav Emission: Trægulv på strøer, Trækassette, Papiruld, Letklinker
Note on I211: Terrændæk opbygninger: Hvis Vælg er valgt skal man selv opbygge sin bygningsdel. Ellers kan følgende anvendes: Tung Konventionel: Trægulv på strøer, Beton, EPS, Letklinker Middel Konventionel: Trægulv på strøer, Gulvspånplade, EPS, Letklinker Let Konventionel: Trægulv på strøer, Stålkassette, EPS, Letklinker Tung Lav Emission: Trægulv på strøer, Beton, EPS, Letklinker Middel Lav Emission: Trægulv på strøer, Trækassette, Papiruld, Letklinker Let Lav Emission: Trægulv på strøer, Trækassette, Papiruld, Letklinker
Note on G213: Isoleringsklasse: Kendes den eksakte isoleringsklasse, kan denne indtastes. Hvis den ikke kendes, kan følgende værdier anvendes som et estimat. Mineraluld: 0,037 Træfiber: 0,038 Papiruld: 0,04 Celleglas: 0,052 EPS: 0,031 Fåreuldsisolering: 0,039 Kork, expanderet: 0,04 Halm: 0,037 Træfiber granulat: 0,039 Hamp isolering: 0,067 Græs isolering: 0,04 Hvis ikke isoleringslaget undersøges, sættes dette felt til 0.
Note on L213: Isoleringsklasse: Kendes den eksakte isoleringsklasse, kan denne indtastes. Hvis den ikke kendes, kan følgende værdier anvendes som et estimat. Mineraluld: 0,037 Træfiber: 0,038 Papiruld: 0,04 Celleglas: 0,052 EPS: 0,031 Fåreuldsisolering: 0,039 Kork, expanderet: 0,04 Halm: 0,037 Træfiber granulat: 0,039 Hamp isolering: 0,067 Græs isolering: 0,04 Hvis ikke isoleringslaget undersøges, sættes dette felt til 0.
Note on N219: Klimaregnskabet viser konstruktionens klimaregnskab over den angivne betragtningsperiode. Positiv tal: Indikerer en CO2eq besparelse i forhold til nuværende situation. Negativt tal: Indkerer en merudledning af CO2eq i forhold til nuværende sutation
Note on C220: Her kan der angives arealet af sekundære bygningsdele. Arealet angives som en procentdel af det totale areal for bygnigsdelen. Bemærk at areal summen af de sekundære bygningsdele ikke må overstige det samlede areal af den primære bygningsdel angivet under konstruktionsoplysninger i hovedmenuen. I menuerne for de sekundære konstruktioner kan tykkelsen for lagene ud over isolering indtastes manuelt. Bemærk dog at hvis dette gøres vil de nuværende formler der automatisere tykkelsen blive slettet. Hav derfor altid en backup af det originale værktøj læggende.
Note on D221: Terrændæk opbygninger: Hvis Vælg er valgt skal man selv opbygge sin bygningsdel. Ellers kan følgende anvendes: Tung Konventionel: Trægulv på strøer, Beton, EPS, Letklinker Middel Konventionel: Trægulv på strøer, Gulvspånplade, EPS, Letklinker Let Konventionel: Trægulv på strøer, Stålkassette, EPS, Letklinker Tung Lav Emission: Trægulv på strøer, Beton, EPS, Letklinker Middel Lav Emission: Trægulv på strøer, Trækassette, Papiruld, Letklinker Let Lav Emission: Trægulv på strøer, Trækassette, Papiruld, Letklinker
Note on I221: Terrændæk opbygninger: Hvis Vælg er valgt skal man selv opbygge sin bygningsdel. Ellers kan følgende anvendes: Tung Konventionel: Trægulv på strøer, Beton, EPS, Letklinker Middel Konventionel: Trægulv på strøer, Gulvspånplade, EPS, Letklinker Let Konventionel: Trægulv på strøer, Stålkassette, EPS, Letklinker Tung Lav Emission: Trægulv på strøer, Beton, EPS, Letklinker Middel Lav Emission: Trægulv på strøer, Trækassette, Papiruld, Letklinker Let Lav Emission: Trægulv på strøer, Trækassette, Papiruld, Letklinker
Note on G223: Isoleringsklasse: Kendes den eksakte isoleringsklasse, kan denne indtastes. Hvis den ikke kendes, kan følgende værdier anvendes som et estimat. Mineraluld: 0,037 Træfiber: 0,038 Papiruld: 0,04 Celleglas: 0,052 EPS: 0,031 Fåreuldsisolering: 0,039 Kork, expanderet: 0,04 Halm: 0,037 Træfiber granulat: 0,039 Hamp isolering: 0,067 Græs isolering: 0,04 Hvis ikke isoleringslaget undersøges, sættes dette felt til 0.
Note on L223: Isoleringsklasse: Kendes den eksakte isoleringsklasse, kan denne indtastes. Hvis den ikke kendes, kan følgende værdier anvendes som et estimat. Mineraluld: 0,037 Træfiber: 0,038 Papiruld: 0,04 Celleglas: 0,052 EPS: 0,031 Fåreuldsisolering: 0,039 Kork, expanderet: 0,04 Halm: 0,037 Træfiber granulat: 0,039 Hamp isolering: 0,067 Græs isolering: 0,04 Hvis ikke isoleringslaget undersøges, sættes dette felt til 0.
Note on N229: Klimaregnskabet viser konstruktionens klimaregnskab over den angivne betragtningsperiode. Positiv tal: Indikerer en CO2eq besparelse i forhold til nuværende situation. Negativt tal: Indkerer en merudledning af CO2eq i forhold til nuværende sutation
Note on C230: Her kan der angives arealet af sekundære bygningsdele. Arealet angives som en procentdel af det totale areal for bygnigsdelen. Bemærk at areal summen af de sekundære bygningsdele ikke må overstige det samlede areal af den primære bygningsdel angivet under konstruktionsoplysninger i hovedmenuen. I menuerne for de sekundære konstruktioner kan tykkelsen for lagene ud over isolering indtastes manuelt. Bemærk dog at hvis dette gøres vil de nuværende formler der automatisere tykkelsen blive slettet. Hav derfor altid en backup af det originale værktøj læggende.
Note on D231: Terrændæk opbygninger: Hvis Vælg er valgt skal man selv opbygge sin bygningsdel. Ellers kan følgende anvendes: Tung Konventionel: Trægulv på strøer, Beton, EPS, Letklinker Middel Konventionel: Trægulv på strøer, Gulvspånplade, EPS, Letklinker Let Konventionel: Trægulv på strøer, Stålkassette, EPS, Letklinker Tung Lav Emission: Trægulv på strøer, Beton, EPS, Letklinker Middel Lav Emission: Trægulv på strøer, Trækassette, Papiruld, Letklinker Let Lav Emission: Trægulv på strøer, Trækassette, Papiruld, Letklinker
Note on I231: Terrændæk opbygninger: Hvis Vælg er valgt skal man selv opbygge sin bygningsdel. Ellers kan følgende anvendes: Tung Konventionel: Trægulv på strøer, Beton, EPS, Letklinker Middel Konventionel: Trægulv på strøer, Gulvspånplade, EPS, Letklinker Let Konventionel: Trægulv på strøer, Stålkassette, EPS, Letklinker Tung Lav Emission: Trægulv på strøer, Beton, EPS, Letklinker Middel Lav Emission: Trægulv på strøer, Trækassette, Papiruld, Letklinker Let Lav Emission: Trægulv på strøer, Trækassette, Papiruld, Letklinker
Note on G233: Isoleringsklasse: Kendes den eksakte isoleringsklasse, kan denne indtastes. Hvis den ikke kendes, kan følgende værdier anvendes som et estimat. Mineraluld: 0,037 Træfiber: 0,038 Papiruld: 0,04 Celleglas: 0,052 EPS: 0,031 Fåreuldsisolering: 0,039 Kork, expanderet: 0,04 Halm: 0,037 Træfiber granulat: 0,039 Hamp isolering: 0,067 Græs isolering: 0,04 Hvis ikke isoleringslaget undersøges, sættes dette felt til 0.
Note on L233: Isoleringsklasse: Kendes den eksakte isoleringsklasse, kan denne indtastes. Hvis den ikke kendes, kan følgende værdier anvendes som et estimat. Mineraluld: 0,037 Træfiber: 0,038 Papiruld: 0,04 Celleglas: 0,052 EPS: 0,031 Fåreuldsisolering: 0,039 Kork, expanderet: 0,04 Halm: 0,037 Træfiber granulat: 0,039 Hamp isolering: 0,067 Græs isolering: 0,04 Hvis ikke isoleringslaget undersøges, sættes dette felt til 0.
Note on N239: Klimaregnskabet viser konstruktionens klimaregnskab over den angivne betragtningsperiode. Positiv tal: Indikerer en CO2eq besparelse i forhold til nuværende situation. Negativt tal: Indkerer en merudledning af CO2eq i forhold til nuværende sutation
Note on C240: Her kan der angives arealet af sekundære bygningsdele. Arealet angives som en procentdel af det totale areal for bygnigsdelen. Bemærk at areal summen af de sekundære bygningsdele ikke må overstige det samlede areal af den primære bygningsdel angivet under konstruktionsoplysninger i hovedmenuen. I menuerne for de sekundære konstruktioner kan tykkelsen for lagene ud over isolering indtastes manuelt. Bemærk dog at hvis dette gøres vil de nuværende formler der automatisere tykkelsen blive slettet. Hav derfor altid en backup af det originale værktøj læggende.
Note on D241: Terrændæk opbygninger: Hvis Vælg er valgt skal man selv opbygge sin bygningsdel. Ellers kan følgende anvendes: Tung Konventionel: Trægulv på strøer, Beton, EPS, Letklinker Middel Konventionel: Trægulv på strøer, Gulvspånplade, EPS, Letklinker Let Konventionel: Trægulv på strøer, Stålkassette, EPS, Letklinker Tung Lav Emission: Trægulv på strøer, Beton, EPS, Letklinker Middel Lav Emission: Trægulv på strøer, Trækassette, Papiruld, Letklinker Let Lav Emission: Trægulv på strøer, Trækassette, Papiruld, Letklinker
Note on I241: Terrændæk opbygninger: Hvis Vælg er valgt skal man selv opbygge sin bygningsdel. Ellers kan følgende anvendes: Tung Konventionel: Trægulv på strøer, Beton, EPS, Letklinker Middel Konventionel: Trægulv på strøer, Gulvspånplade, EPS, Letklinker Let Konventionel: Trægulv på strøer, Stålkassette, EPS, Letklinker Tung Lav Emission: Trægulv på strøer, Beton, EPS, Letklinker Middel Lav Emission: Trægulv på strøer, Trækassette, Papiruld, Letklinker Let Lav Emission: Trægulv på strøer, Trækassette, Papiruld, Letklinker
Note on G243: Isoleringsklasse: Kendes den eksakte isoleringsklasse, kan denne indtastes. Hvis den ikke kendes, kan følgende værdier anvendes som et estimat. Mineraluld: 0,037 Træfiber: 0,038 Papiruld: 0,04 Celleglas: 0,052 EPS: 0,031 Fåreuldsisolering: 0,039 Kork, expanderet: 0,04 Halm: 0,037 Træfiber granulat: 0,039 Hamp isolering: 0,067 Græs isolering: 0,04 Hvis ikke isoleringslaget undersøges, sættes dette felt til 0.
Note on L243: Isoleringsklasse: Kendes den eksakte isoleringsklasse, kan denne indtastes. Hvis den ikke kendes, kan følgende værdier anvendes som et estimat. Mineraluld: 0,037 Træfiber: 0,038 Papiruld: 0,04 Celleglas: 0,052 EPS: 0,031 Fåreuldsisolering: 0,039 Kork, expanderet: 0,04 Halm: 0,037 Træfiber granulat: 0,039 Hamp isolering: 0,067 Græs isolering: 0,04 Hvis ikke isoleringslaget undersøges, sættes dette felt til 0.
Note on N259: Klimaregnskabet viser konstruktionens klimaregnskab over den angivne betragtningsperiode. Positiv tal: Indikerer en CO2eq besparelse i forhold til nuværende situation. Negativt tal: Indkerer en merudledning af CO2eq i forhold til nuværende sutation
Note on D262: Fundament opbygninger: Hvis Vælg Selv er valgt i hovedmnuen kan man selv vælge fundament type i denne menu. Der vælges mellem følgende: Linjefundament Punktfundament Skruefundament
Note on I262: Fundament opbygninger: Hvis Vælg Selv er valgt i hovedmnuen kan man selv vælge fundament type i denne menu. Der vælges mellem følgende: Linjefundament Punktfundament Skruefundament
Note on C263: Er fundamentet omfattende? Hvis "Nej" baseres aftrykket fra fundamentet på hvad det normalt kræver at nå en bærende jorddybde for et 1-2 etagers byggeri. Hvis "Ja" ganges aftrykket fra fundamentet med en faktor der linært forøges med antallet af etager. Dette skal tage højde for konstruktionen af høje bygninger hvor ekstensiv pilotering er nødvendig for at nå den bærende jorddybde. Vær dog opmærksom på at værktøjet ikke er designet til at arbejde med højhuse. Denne korrektion er derfor ikke nok til at give et retvisende resultat for et højhus da der ikke tages højde det øget materiale forbrug der kommer ved de øgede krav for bygnignens bæreevne. Det anbefales derfor at værktøjet primært benyttes ved lavere bebyggelse mellem 1-5 etager.
Note on N284: Klimaregnskabet viser konstruktionens klimaregnskab over den angivne betragtningsperiode. Positiv tal: Indikerer en CO2eq besparelse i forhold til nuværende situation. Negativt tal: Indkerer en merudledning af CO2eq i forhold til nuværende sutation
Note on F288: Kendt u-værdi Kendes vindues eksakte u-værdi, kan denne indtastes her.
Note on K288: Kendt u-værdi Hvis der er hentet tilbud hjem på vinduer med en specifik u-værdi er det muligt at indtaste denne her.
Note on N294: Klimaregnskabet viser konstruktionens klimaregnskab over den angivne betragtningsperiode. Positiv tal: Indikerer en CO2eq besparelse i forhold til nuværende situation. Negativt tal: Indkerer en merudledning af CO2eq i forhold til nuværende sutation
Note on C295: Her kan der angives arealet af sekundære bygningsdele. Arealet angives som en procentdel af det totale areal for bygnigsdelen. Bemærk at areal summen af de sekundære bygningsdele ikke må overstige det samlede areal af den primære bygningsdel angivet under konstruktionsoplysninger i hovedmenuen.
Note on F298: Kendt u-værdi Kendes vindues eksakte u-værdi, kan denne indtastes her.
Note on K298: Kendt u-værdi Hvis der er hentet tilbud hjem på vinduer med en specifik u-værdi er det muligt at indtaste denne her.
Note on N303: Klimaregnskabet viser konstruktionens klimaregnskab over den angivne betragtningsperiode. Positiv tal: Indikerer en CO2eq besparelse i forhold til nuværende situation. Negativt tal: Indkerer en merudledning af CO2eq i forhold til nuværende sutation
Note on C304: Her kan der angives arealet af sekundære bygningsdele. Arealet angives som en procentdel af det totale areal for bygnigsdelen. Bemærk at areal summen af de sekundære bygningsdele ikke må overstige det samlede areal af den primære bygningsdel angivet under konstruktionsoplysninger i hovedmenuen.
Note on F307: Kendt u-værdi Kendes vindues eksakte u-værdi, kan denne indtastes her.
Note on K307: Kendt u-værdi Hvis der er hentet tilbud hjem på vinduer med en specifik u-værdi er det muligt at indtaste denne her.
Note on N312: Klimaregnskabet viser konstruktionens klimaregnskab over den angivne betragtningsperiode. Positiv tal: Indikerer en CO2eq besparelse i forhold til nuværende situation. Negativt tal: Indkerer en merudledning af CO2eq i forhold til nuværende sutation
Note on C313: Her kan der angives arealet af sekundære bygningsdele. Arealet angives som en procentdel af det totale areal for bygnigsdelen. Bemærk at areal summen af de sekundære bygningsdele ikke må overstige det samlede areal af den primære bygningsdel angivet under konstruktionsoplysninger i hovedmenuen.
Note on F316: Kendt u-værdi Kendes vindues eksakte u-værdi, kan denne indtastes her.
Note on K316: Kendt u-værdi Hvis der er hentet tilbud hjem på vinduer med en specifik u-værdi er det muligt at indtaste denne her.
Note on N321: Klimaregnskabet viser konstruktionens klimaregnskab over den angivne betragtningsperiode. Positiv tal: Indikerer en CO2eq besparelse i forhold til nuværende situation. Negativt tal: Indkerer en merudledning af CO2eq i forhold til nuværende sutation
Note on C322: Her kan der angives arealet af sekundære bygningsdele. Arealet angives som en procentdel af det totale areal for bygnigsdelen. Bemærk at areal summen af de sekundære bygningsdele ikke må overstige det samlede areal af den primære bygningsdel angivet under konstruktionsoplysninger i hovedmenuen.
Note on F325: Kendt u-værdi Kendes vindues eksakte u-værdi, kan denne indtastes her.
Note on K325: Kendt u-værdi Hvis der er hentet tilbud hjem på vinduer med en specifik u-værdi er det muligt at indtaste denne her.
Note on N341: Klimaregnskabet viser konstruktionens klimaregnskab over den angivne betragtningsperiode. Positiv tal: Indikerer en CO2eq besparelse i forhold til nuværende situation. Negativt tal: Indkerer en merudledning af CO2eq i forhold til nuværende sutation
Note on F344: Tykkelsen af den indvendige beklædning, skal angives med udgangspunkt i beklædningen alene, og ikke inkl. evt. underliggende konstruktion
Note on K344: Tykkelsen af den indvendige beklædning, skal angives med udgangspunkt i beklædningen alene, og ikke inkl. evt. underliggende konstruktion
Note on F347: Tykkelsen af den indvendige beklædning, skal angives med udgangspunkt i beklædningen alene, og ikke inkl. evt. underliggende konstruktion
Note on K347: Tykkelsen af den indvendige beklædning, skal angives med udgangspunkt i beklædningen alene, og ikke inkl. evt. underliggende konstruktion
Note on N351: Klimaregnskabet viser konstruktionens klimaregnskab over den angivne betragtningsperiode. Positiv tal: Indikerer en CO2eq besparelse i forhold til nuværende situation. Negativt tal: Indkerer en merudledning af CO2eq i forhold til nuværende sutation
Note on C352: Her kan der angives arealet af sekundære bygningsdele. Arealet angives som en procentdel af det totale areal for bygnigsdelen. Bemærk at areal summen af de sekundære bygningsdele ikke må overstige det samlede areal af den primære bygningsdel angivet under konstruktionsoplysninger i hovedmenuen. I menuerne for de sekundære konstruktioner kan tykkelsen for lagene ud over isolering indtastes manuelt. Bemærk dog at hvis dette gøres vil de nuværende formler der automatisere tykkelsen blive slettet. Hav derfor altid en backup af det originale værktøj læggende.
Note on D353: Skillevæg opbygninger: Hvis Vælg er valgt skal man selv opbygge sin bygningsdel. Eller kan der vælges mellem følgende: Tung Konventionel: Teglsten Middel Konventionel: Porebeton Let Konventionel: Gips, Mineraluld, Stålskelet, Gips Tung Lav Emission: CLT Middel Lav Emission: Trælameller, Papiruld, Træskelet, Krydsfiner og gipsplader Let Lav Emission: Ler-/Hampplade, Papiruld, Træskelet, Ler-/hampplade
Note on I353: Skillevæg opbygninger: Hvis Vælg er valgt skal man selv opbygge sin bygningsdel. Eller kan der vælges mellem følgende: Tung Konventionel: Teglsten Middel Konventionel: Porebeton Let Konventionel: Gips, Mineraluld, Stålskelet, Gips Tung Lav Emission: CLT Middel Lav Emission: Trælameller, Papiruld, Træskelet, Krydsfiner og gipsplader Let Lav Emission: Ler-/Hampplade, Papiruld, Træskelet, Ler-/hampplade
Note on F354: Tykkelsen af den indvendige beklædning, skal angives med udgangspunkt i beklædningen alene, og ikke inkl. evt. underliggende konstruktion
Note on K354: Tykkelsen af den indvendige beklædning, skal angives med udgangspunkt i beklædningen alene, og ikke inkl. evt. underliggende konstruktion
Note on F357: Tykkelsen af den indvendige beklædning, skal angives med udgangspunkt i beklædningen alene, og ikke inkl. evt. underliggende konstruktion
Note on K357: Tykkelsen af den indvendige beklædning, skal angives med udgangspunkt i beklædningen alene, og ikke inkl. evt. underliggende konstruktion
Note on N361: Klimaregnskabet viser konstruktionens klimaregnskab over den angivne betragtningsperiode. Positiv tal: Indikerer en CO2eq besparelse i forhold til nuværende situation. Negativt tal: Indkerer en merudledning af CO2eq i forhold til nuværende sutation
Note on C362: Her kan der angives arealet af sekundære bygningsdele. Arealet angives som en procentdel af det totale areal for bygnigsdelen. Bemærk at areal summen af de sekundære bygningsdele ikke må overstige det samlede areal af den primære bygningsdel angivet under konstruktionsoplysninger i hovedmenuen. I menuerne for de sekundære konstruktioner kan tykkelsen for lagene ud over isolering indtastes manuelt. Bemærk dog at hvis dette gøres vil de nuværende formler der automatisere tykkelsen blive slettet. Hav derfor altid en backup af det originale værktøj læggende.
Note on D363: Skillevæg opbygninger: Hvis Vælg er valgt skal man selv opbygge sin bygningsdel. Eller kan der vælges mellem følgende: Tung Konventionel: Teglsten Middel Konventionel: Porebeton Let Konventionel: Gips, Mineraluld, Stålskelet, Gips Tung Lav Emission: CLT Middel Lav Emission: Trælameller, Papiruld, Træskelet, Krydsfiner og gipsplader Let Lav Emission: Ler-/Hampplade, Papiruld, Træskelet, Ler-/hampplade
Note on I363: Skillevæg opbygninger: Hvis Vælg er valgt skal man selv opbygge sin bygningsdel. Eller kan der vælges mellem følgende: Tung Konventionel: Teglsten Middel Konventionel: Porebeton Let Konventionel: Gips, Mineraluld, Stålskelet, Gips Tung Lav Emission: CLT Middel Lav Emission: Trælameller, Papiruld, Træskelet, Krydsfiner og gipsplader Let Lav Emission: Ler-/Hampplade, Papiruld, Træskelet, Ler-/hampplade
Note on F364: Tykkelsen af den indvendige beklædning, skal angives med udgangspunkt i beklædningen alene, og ikke inkl. evt. underliggende konstruktion
Note on K364: Tykkelsen af den indvendige beklædning, skal angives med udgangspunkt i beklædningen alene, og ikke inkl. evt. underliggende konstruktion
Note on F367: Tykkelsen af den indvendige beklædning, skal angives med udgangspunkt i beklædningen alene, og ikke inkl. evt. underliggende konstruktion
Note on K367: Tykkelsen af den indvendige beklædning, skal angives med udgangspunkt i beklædningen alene, og ikke inkl. evt. underliggende konstruktion
Note on N371: Klimaregnskabet viser konstruktionens klimaregnskab over den angivne betragtningsperiode. Positiv tal: Indikerer en CO2eq besparelse i forhold til nuværende situation. Negativt tal: Indkerer en merudledning af CO2eq i forhold til nuværende sutation
Note on C372: Her kan der angives arealet af sekundære bygningsdele. Arealet angives som en procentdel af det totale areal for bygnigsdelen. Bemærk at areal summen af de sekundære bygningsdele ikke må overstige det samlede areal af den primære bygningsdel angivet under konstruktionsoplysninger i hovedmenuen. I menuerne for de sekundære konstruktioner kan tykkelsen for lagene ud over isolering indtastes manuelt. Bemærk dog at hvis dette gøres vil de nuværende formler der automatisere tykkelsen blive slettet. Hav derfor altid en backup af det originale værktøj læggende.
Note on D373: Skillevæg opbygninger: Hvis Vælg er valgt skal man selv opbygge sin bygningsdel. Eller kan der vælges mellem følgende: Tung Konventionel: Teglsten Middel Konventionel: Porebeton Let Konventionel: Gips, Mineraluld, Stålskelet, Gips Tung Lav Emission: CLT Middel Lav Emission: Trælameller, Papiruld, Træskelet, Krydsfiner og gipsplader Let Lav Emission: Ler-/Hampplade, Papiruld, Træskelet, Ler-/hampplade
Note on I373: Skillevæg opbygninger: Hvis Vælg er valgt skal man selv opbygge sin bygningsdel. Eller kan der vælges mellem følgende: Tung Konventionel: Teglsten Middel Konventionel: Porebeton Let Konventionel: Gips, Mineraluld, Stålskelet, Gips Tung Lav Emission: CLT Middel Lav Emission: Trælameller, Papiruld, Træskelet, Krydsfiner og gipsplader Let Lav Emission: Ler-/Hampplade, Papiruld, Træskelet, Ler-/hampplade
Note on F374: Tykkelsen af den indvendige beklædning, skal angives med udgangspunkt i beklædningen alene, og ikke inkl. evt. underliggende konstruktion
Note on K374: Tykkelsen af den indvendige beklædning, skal angives med udgangspunkt i beklædningen alene, og ikke inkl. evt. underliggende konstruktion
Note on F377: Tykkelsen af den indvendige beklædning, skal angives med udgangspunkt i beklædningen alene, og ikke inkl. evt. underliggende konstruktion
Note on K377: Tykkelsen af den indvendige beklædning, skal angives med udgangspunkt i beklædningen alene, og ikke inkl. evt. underliggende konstruktion
Note on N381: Klimaregnskabet viser konstruktionens klimaregnskab over den angivne betragtningsperiode. Positiv tal: Indikerer en CO2eq besparelse i forhold til nuværende situation. Negativt tal: Indkerer en merudledning af CO2eq i forhold til nuværende sutation
Note on C382: Her kan der angives arealet af sekundære bygningsdele. Arealet angives som en procentdel af det totale areal for bygnigsdelen. Bemærk at areal summen af de sekundære bygningsdele ikke må overstige det samlede areal af den primære bygningsdel angivet under konstruktionsoplysninger i hovedmenuen. I menuerne for de sekundære konstruktioner kan tykkelsen for lagene ud over isolering indtastes manuelt. Bemærk dog at hvis dette gøres vil de nuværende formler der automatisere tykkelsen blive slettet. Hav derfor altid en backup af det originale værktøj læggende.
Note on D383: Skillevæg opbygninger: Hvis Vælg er valgt skal man selv opbygge sin bygningsdel. Eller kan der vælges mellem følgende: Tung Konventionel: Teglsten Middel Konventionel: Porebeton Let Konventionel: Gips, Mineraluld, Stålskelet, Gips Tung Lav Emission: CLT Middel Lav Emission: Trælameller, Papiruld, Træskelet, Krydsfiner og gipsplader Let Lav Emission: Ler-/Hampplade, Papiruld, Træskelet, Ler-/hampplade
Note on I383: Skillevæg opbygninger: Hvis Vælg er valgt skal man selv opbygge sin bygningsdel. Eller kan der vælges mellem følgende: Tung Konventionel: Teglsten Middel Konventionel: Porebeton Let Konventionel: Gips, Mineraluld, Stålskelet, Gips Tung Lav Emission: CLT Middel Lav Emission: Trælameller, Papiruld, Træskelet, Krydsfiner og gipsplader Let Lav Emission: Ler-/Hampplade, Papiruld, Træskelet, Ler-/hampplade
Note on F384: Tykkelsen af den indvendige beklædning, skal angives med udgangspunkt i beklædningen alene, og ikke inkl. evt. underliggende konstruktion
Note on K384: Tykkelsen af den indvendige beklædning, skal angives med udgangspunkt i beklædningen alene, og ikke inkl. evt. underliggende konstruktion
Note on F387: Tykkelsen af den indvendige beklædning, skal angives med udgangspunkt i beklædningen alene, og ikke inkl. evt. underliggende konstruktion
Note on K387: Tykkelsen af den indvendige beklædning, skal angives med udgangspunkt i beklædningen alene, og ikke inkl. evt. underliggende konstruktion
Note on N401: Klimaregnskabet viser konstruktionens klimaregnskab over den angivne betragtningsperiode. Positiv tal: Indikerer en CO2eq besparelse i forhold til nuværende situation. Negativt tal: Indkerer en merudledning af CO2eq i forhold til nuværende sutation
Note on N411: Klimaregnskabet viser konstruktionens klimaregnskab over den angivne betragtningsperiode. Positiv tal: Indikerer en CO2eq besparelse i forhold til nuværende situation. Negativt tal: Indkerer en merudledning af CO2eq i forhold til nuværende sutation
Note on C412: Her kan der angives arealet af sekundære bygningsdele. Arealet angives som en procentdel af det totale areal for bygnigsdelen. Bemærk at areal summen af de sekundære bygningsdele ikke må overstige det samlede areal af den primære bygningsdel angivet under konstruktionsoplysninger i hovedmenuen. I menuerne for de sekundære konstruktioner kan tykkelsen for lagene ud over isolering indtastes manuelt. Bemærk dog at hvis dette gøres vil de nuværende formler der automatisere tykkelsen blive slettet. Hav derfor altid en backup af det originale værktøj læggende.
Note on D413: Etagedæk opbygninger: Hvis Vælg er valgt skal man selv opbygge sin bygningsdel. Eller kan der vælges mellem følgende: Tung Konventionel: Trægulv på strøer, Mineraluld, Betonelement, Akrylmaling på puds Middel Konventionel: Trægulv på strøer, Mineraluld, Letbeton, Akrylmaling på puds Let Konventionel: Trægulv på strøer, Mineraluld, Stål, Gips på stålprofiler Tung Lav Emission: Trægulv på strøer, Papiruld, CLT, Bræddeloft Middel Lav Emission: Trægulv på strøer, Papiruld, CLT, Bræddeloft Let Lav Emission: Trægulv på strøer, Papiruld, Træ bjælker, Bræddeloft
Note on I413: Etagedæk opbygninger: Hvis Vælg er valgt skal man selv opbygge sin bygningsdel. Eller kan der vælges mellem følgende: Tung Konventionel: Trægulv på strøer, Mineraluld, Betonelement, Akrylmaling på puds Middel Konventionel: Trægulv på strøer, Mineraluld, Letbeton, Akrylmaling på puds Let Konventionel: Trægulv på strøer, Mineraluld, Stål, Gips på stålprofiler Tung Lav Emission: Trægulv på strøer, Papiruld, CLT, Bræddeloft Middel Lav Emission: Trægulv på strøer, Papiruld, CLT, Bræddeloft Let Lav Emission: Trægulv på strøer, Papiruld, Træ bjælker, Bræddeloft
Note on N421: Klimaregnskabet viser konstruktionens klimaregnskab over den angivne betragtningsperiode. Positiv tal: Indikerer en CO2eq besparelse i forhold til nuværende situation. Negativt tal: Indkerer en merudledning af CO2eq i forhold til nuværende sutation
Note on C422: Her kan der angives arealet af sekundære bygningsdele. Arealet angives som en procentdel af det totale areal for bygnigsdelen. Bemærk at areal summen af de sekundære bygningsdele ikke må overstige det samlede areal af den primære bygningsdel angivet under konstruktionsoplysninger i hovedmenuen. I menuerne for de sekundære konstruktioner kan tykkelsen for lagene ud over isolering indtastes manuelt. Bemærk dog at hvis dette gøres vil de nuværende formler der automatisere tykkelsen blive slettet. Hav derfor altid en backup af det originale værktøj læggende.
Note on D423: Etagedæk opbygninger: Hvis Vælg er valgt skal man selv opbygge sin bygningsdel. Eller kan der vælges mellem følgende: Tung Konventionel: Trægulv på strøer, Mineraluld, Betonelement, Akrylmaling på puds Middel Konventionel: Trægulv på strøer, Mineraluld, Letbeton, Akrylmaling på puds Let Konventionel: Trægulv på strøer, Mineraluld, Stål, Gips på stålprofiler Tung Lav Emission: Trægulv på strøer, Papiruld, CLT, Bræddeloft Middel Lav Emission: Trægulv på strøer, Papiruld, CLT, Bræddeloft Let Lav Emission: Trægulv på strøer, Papiruld, Træ bjælker, Bræddeloft
Note on I423: Etagedæk opbygninger: Hvis Vælg er valgt skal man selv opbygge sin bygningsdel. Eller kan der vælges mellem følgende: Tung Konventionel: Trægulv på strøer, Mineraluld, Betonelement, Akrylmaling på puds Middel Konventionel: Trægulv på strøer, Mineraluld, Letbeton, Akrylmaling på puds Let Konventionel: Trægulv på strøer, Mineraluld, Stål, Gips på stålprofiler Tung Lav Emission: Trægulv på strøer, Papiruld, CLT, Bræddeloft Middel Lav Emission: Trægulv på strøer, Papiruld, CLT, Bræddeloft Let Lav Emission: Trægulv på strøer, Papiruld, Træ bjælker, Bræddeloft
Note on N431: Klimaregnskabet viser konstruktionens klimaregnskab over den angivne betragtningsperiode. Positiv tal: Indikerer en CO2eq besparelse i forhold til nuværende situation. Negativt tal: Indkerer en merudledning af CO2eq i forhold til nuværende sutation
Note on C432: Her kan der angives arealet af sekundære bygningsdele. Arealet angives som en procentdel af det totale areal for bygnigsdelen. Bemærk at areal summen af de sekundære bygningsdele ikke må overstige det samlede areal af den primære bygningsdel angivet under konstruktionsoplysninger i hovedmenuen. I menuerne for de sekundære konstruktioner kan tykkelsen for lagene ud over isolering indtastes manuelt. Bemærk dog at hvis dette gøres vil de nuværende formler der automatisere tykkelsen blive slettet. Hav derfor altid en backup af det originale værktøj læggende.
Note on D433: Etagedæk opbygninger: Hvis Vælg er valgt skal man selv opbygge sin bygningsdel. Eller kan der vælges mellem følgende: Tung Konventionel: Trægulv på strøer, Mineraluld, Betonelement, Akrylmaling på puds Middel Konventionel: Trægulv på strøer, Mineraluld, Letbeton, Akrylmaling på puds Let Konventionel: Trægulv på strøer, Mineraluld, Stål, Gips på stålprofiler Tung Lav Emission: Trægulv på strøer, Papiruld, CLT, Bræddeloft Middel Lav Emission: Trægulv på strøer, Papiruld, CLT, Bræddeloft Let Lav Emission: Trægulv på strøer, Papiruld, Træ bjælker, Bræddeloft
Note on I433: Etagedæk opbygninger: Hvis Vælg er valgt skal man selv opbygge sin bygningsdel. Eller kan der vælges mellem følgende: Tung Konventionel: Trægulv på strøer, Mineraluld, Betonelement, Akrylmaling på puds Middel Konventionel: Trægulv på strøer, Mineraluld, Letbeton, Akrylmaling på puds Let Konventionel: Trægulv på strøer, Mineraluld, Stål, Gips på stålprofiler Tung Lav Emission: Trægulv på strøer, Papiruld, CLT, Bræddeloft Middel Lav Emission: Trægulv på strøer, Papiruld, CLT, Bræddeloft Let Lav Emission: Trægulv på strøer, Papiruld, Træ bjælker, Bræddeloft
Note on N441: Klimaregnskabet viser konstruktionens klimaregnskab over den angivne betragtningsperiode. Positiv tal: Indikerer en CO2eq besparelse i forhold til nuværende situation. Negativt tal: Indkerer en merudledning af CO2eq i forhold til nuværende sutation
Note on C442: Her kan der angives arealet af sekundære bygningsdele. Arealet angives som en procentdel af det totale areal for bygnigsdelen. Bemærk at areal summen af de sekundære bygningsdele ikke må overstige det samlede areal af den primære bygningsdel angivet under konstruktionsoplysninger i hovedmenuen. I menuerne for de sekundære konstruktioner kan tykkelsen for lagene ud over isolering indtastes manuelt. Bemærk dog at hvis dette gøres vil de nuværende formler der automatisere tykkelsen blive slettet. Hav derfor altid en backup af det originale værktøj læggende.
Note on H442: Den estimerede resterende levetid angiver, hvor lang tid, bygningsdelen forventes at holde endnu ift. den teoretiske levetid. Den beregnes bl.a. på baggrund af opførelses- og renoveringsår. Bliver skriftypen fed med rød omrids, bør man overveje at udskifte det pågældende konstruktionslag i samme ombærring, som det konstruktionslag, der oprindeligt var tiltænkt renoveret. Eks.: Ønskes ydervæggen efterisoleret fra 100 mm mineral til 250 mm træfiber og den udvendige beklædnings resterende levetid er lav, bør en ny beklædning indtænkes ifm. renoveringen.
Note on D443: Etagedæk opbygninger: Hvis Vælg er valgt skal man selv opbygge sin bygningsdel. Eller kan der vælges mellem følgende: Tung Konventionel: Trægulv på strøer, Mineraluld, Betonelement, Akrylmaling på puds Middel Konventionel: Trægulv på strøer, Mineraluld, Letbeton, Akrylmaling på puds Let Konventionel: Trægulv på strøer, Mineraluld, Stål, Gips på stålprofiler Tung Lav Emission: Trægulv på strøer, Papiruld, CLT, Bræddeloft Middel Lav Emission: Trægulv på strøer, Papiruld, CLT, Bræddeloft Let Lav Emission: Trægulv på strøer, Papiruld, Træ bjælker, Bræddeloft
Note on I443: Etagedæk opbygninger: Hvis Vælg er valgt skal man selv opbygge sin bygningsdel. Eller kan der vælges mellem følgende: Tung Konventionel: Trægulv på strøer, Mineraluld, Betonelement, Akrylmaling på puds Middel Konventionel: Trægulv på strøer, Mineraluld, Letbeton, Akrylmaling på puds Let Konventionel: Trægulv på strøer, Mineraluld, Stål, Gips på stålprofiler Tung Lav Emission: Trægulv på strøer, Papiruld, CLT, Bræddeloft Middel Lav Emission: Trægulv på strøer, Papiruld, CLT, Bræddeloft Let Lav Emission: Trægulv på strøer, Papiruld, Træ bjælker, Bræddeloft
Note on G467: Isoleringsklasse: Kendes den eksakte isoleringsklasse, kan denne indtastes. Hvis den ikke kendes, kan følgende værdier anvendes som et estimat. Mineraluld: 0,037 Træfiber: 0,038 Papiruld: 0,04 Celleglas: 0,052 EPS: 0,031 Fåreuldsisolering: 0,039 Kork, expanderet: 0,04 Halm: 0,037 Træfiber granulat: 0,039 Hamp isolering: 0,067 Græs isolering: 0,04 Hvis ikke isoleringslaget undersøges, sættes dette felt til 0.
Note on L467: Isoleringsklasse: Kendes den eksakte isoleringsklasse, kan denne indtastes. Hvis den ikke kendes, kan følgende værdier anvendes som et estimat. Mineraluld: 0,037 Træfiber: 0,038 Papiruld: 0,04 Celleglas: 0,052 EPS: 0,031 Fåreuldsisolering: 0,039 Kork, expanderet: 0,04 Halm: 0,037 Træfiber granulat: 0,039 Hamp isolering: 0,067 Græs isolering: 0,04 Hvis ikke isoleringslaget undersøges, sættes dette felt til 0.
Note on F469: Tykkelsen af den indvendige beklædning, skal angives med udgangspunkt i beklædningen alene, og ikke inkl. evt. underliggende konstruktion
Note on K469: Tykkelsen af den indvendige beklædning, skal angives med udgangspunkt i beklædningen alene, og ikke inkl. evt. underliggende konstruktion
Note on N473: Klimaregnskabet viser konstruktionens klimaregnskab over den angivne betragtningsperiode. Positiv tal: Indikerer en CO2eq besparelse i forhold til nuværende situation. Negativt tal: Indkerer en merudledning af CO2eq i forhold til nuværende sutation
Note on F479: Tykkelsen af den indvendige beklædning, skal angives med udgangspunkt i beklædningen alene, og ikke inkl. evt. underliggende konstruktion
Note on K479: Tykkelsen af den indvendige beklædning, skal angives med udgangspunkt i beklædningen alene, og ikke inkl. evt. underliggende konstruktion
Note on N483: Klimaregnskabet viser konstruktionens klimaregnskab over den angivne betragtningsperiode. Positiv tal: Indikerer en CO2eq besparelse i forhold til nuværende situation. Negativt tal: Indkerer en merudledning af CO2eq i forhold til nuværende sutation
Note on C509: Solcelle arealet skal angives i hovedmenuen i toppen af arket. Benyt genvejen "Tilbage til menuen" for at navigere der hen.
Note on N532: Klimaregnskabet viser konstruktionens klimaregnskab over den angivne betragtningsperiode. Positiv tal: Indikerer en CO2eq besparelse i forhold til nuværende situation. Negativt tal: Indkerer en merudledning af CO2eq i forhold til nuværende sutation

## Solceller (hidden)
Solcelledata
Solceller
Solcellen | Column1 | Column2 | Column3 | Wp pr modul [Wp] | Column4 | Column5 | Areal pr modul [m2] | Column6 | [kWp/m2] | Antal moduler [stk] | Column8 | Column9 | Modulvirkningsgrad [%] | Column10 | Column11 | kWh/ m2
Standard solcelle |  |  |  | 165 |  |  | 1 |  | 0.165 | 0 |  |  | 16.5 |  |  | 165 | 165
Produktspecifik Solcelle |  |  |  | 126 |  |  | 0.72 |  | 0.175 | 0 |  |  | 17.5 |  |  | 175
Brugerdefineret_2 |  |  |  | 0 |  |  | 0 |  | 0 | #DIV/0! |  |  | 0 |  |  | 0
Brugerdefineret_3 |  |  |  | 0 |  |  | 0 |  | 0 | #DIV/0! |  |  | 0 |  |  | 0
Ydelse i % ved orientering og hældning | [10 empty] | 165
Hældning | Vest | V-SV | S-SV | Syd | S-SØ | Ø-SØ | Øst
0° | 86 | 86 | 86 | 86 | 86 | 86 | 86
15° | 84 | 89 | 93 | 94 | 93 | 90 | 85
30° | 81 | 90 | 97 | 99 | 97 | 91 | 82
45° | 77 | 89 | 97 | 100 | 98 | 90 | 79
60° | 72 | 85 | 93 | 97 | 94 | 86 | 73
75° | 65 | 77 | 86 | 89 | 86 | 78 | 66
90° | 57 | 67 | 75 | 77 | 75 | 68 | 58
Tabel 1 - Ydelse ved placering
Solindfald - Data fra DMI
By |  |  |  | kWh / m2 * år
Gennemsnitsværi i DK |  |  |  | 1000
Placering
På tag |  |  |  | 89 | %
Fritstående |  |  |  | 91.2 | %
Inverter
Europ. Virkningsgrad (ηEU) |  |  |  | 70 | %

## Varmetab (hidden)
|  | varmeledningsevne | R |  |  | Fyringssæsson | 5100 | [h] |  | Ydervæg | Tag | Terrændæk | Vinduer | Isolerings- klasse
Overgangsisolans, vertikalt, inde |  |  | 0.13 |  |  | Indetemperatur | 20 | [°C] |  |  | α2
Overgangsisolans, vertikalt, ude |  |  | 0.04 |  |  | Udetemperatur | 4 | [°C]
Overgangsislans, terræn, inde |  |  | 0.17 |  |  | Jordtemp | 10
Overgangsisolans, terræn, ude |  |  | 2
Overgangsisolans, tag, inde |  |  | 0.1
Overgangsisolans, tag, ude |  |  | 0.04
| U-værdi |  | Varmetab |  | Varmetab |  | CO2-udledning |  | CO2-besparelse
| W/m2K |  | kWh/år |  | kWh |  | kg CO2-ækv. |  | ton CO2-ækv/år
| Scenarie 1 | Scenarie 2 | Scenarie 1 | Scenarie 2 | Scenarie 1 | Scenarie 2 | Scenarie 1 | Scenarie 2
0 | 0.1208 | 0.13038 | 2321.2795 | 2505.3198 | 116063.9751 | 125265.9887 | 0.4306 | 0.46474 | #REF!
0 | 7.6923 | 7.6923 | 0 | 0 | 0 | 0 | 0 | 0 | #REF!
Ydervæg 3 | 7.6923 | 7.6923 | 0 | 0 | 0 | 0 | 0 | 0 | #REF!
0 | 7.6923 | 7.6923 | 0 | 0 | 0 | 0 | 0 | 0 | #REF!
0 | 7.6923 | 7.6923 | 0 | 0 | 0 | 0 | 0 | 0 | #REF!
Tagkonstruktion 1 | 0.091068 | 0.098328 | 2972.4581 | 3209.4395 | 148622.9048 | 160471.9764 | 0.55139 | 0.59535 | #REF!
0 | 7.6923 | 7.6923 | 0 | 0 | 0 | 0 | 0 | 0 | #REF!
0 | 7.6923 | 7.6923 | 0 | 0 | 0 | 0 | 0 | 0 | #REF!
0 | 7.6923 | 7.6923 | 0 | 0 | 0 | 0 | 0 | 0 | #REF!
0 | 7.6923 | 7.6923 | 0 | 0 | 0 | 0 | 0 | 0 | #REF!
Terrændæk 1 | 0.10186 | 0.1051 | 2077.9391 | 2143.9832 | 103896.9574 | 107199.1592 | 0.38546 | 0.39771 | #REF!
0 | 10 | 10 | 0 | 0 | 0 | 0 | 0 | 0 | #REF!
0 | 10 | 10 | 0 | 0 | 0 | 0 | 0 | 0 | #REF!
0 | 10 | 10 | 0 | 0 | 0 | 0 | 0 | 0 | #REF!
0 | 10 | 10 | 0 | 0 | 0 | 0 | 0 | 0 | #REF!
Vinduestype 1 | 0.8 | 0.8 | 4335.8734 | 4335.8734 | 216793.6711 | 216793.6711 | 0.8043 | 0.8043 | #REF!
0 |  |  | #VALUE! | #VALUE! | 0 | 0 | 0 | 0 | #REF!
0 | 0 | 0 | 0 | 0 | 0 | 0 | 0 | 0 | #REF!
0 | 0 | 0 | 0 | 0 | 0 | 0 | 0 | 0 | #REF!
0 | 0 | 0 | 0 | 0 | 0 | 0 | 0 | 0 | #REF!
Varmerør 1 | [6 empty] | 0 | 0 | #REF!
Varmerør 2 | [6 empty] | 0 | 0 | #REF!
Varmerør 3 | [6 empty] | 0 | 0 | #REF!
Varmerør 4 | [6 empty] | 0 | 0 | #REF!
Varmerør 5 | [6 empty] | 0 | 0 | #REF!
[9 empty] | #REF! | [17 empty] | W/mK |  |  |  | kg/m3
[26 empty] | Rustfast_stål | 16.3 | λstål |  | Rustfast stål | 304
[26 empty] | Kobber | 385 | λkobber |  | Kobber | 8920
[26 empty] | PEX | 0.4 | λPEX |  | PEX | 30
[26 empty] | aluPEX | 0.86 | λAluPEX |  | PP | 900
[26 empty] | Rørskål | 0.05 | λiso |  | Rørskål | 120
Udenfor klimaskærm
Indenfor klimaskærm
|  |  | Rørtype | α1 | α2 | λrør | λiso | t1 | t2 | L | t | di | dy | tiso | dx | Ri | Ru | Rrør | Riso | ΣR | Φ | Φ | Φ | CO2 | CO2 | Isoleringstype | Isolering | Isolering
|  |  |  | Varmeovergangstal mellem vand og rør | Varmeovergangstal mellem rørisolering og rumluft | Rør varmeledningsevne | Iso varmeledningsevne | Vandtemp | Omgivelsestemp | Rørlængde | Godstykkelse | Indv. Diameter | Rørdiameter | Isoleringstykkelse | dx | Ind. Overgangsisolans | Udv. Overgangsisolans | Rør isolans | Isolering isolans | Sum af isolanser | Varmetab | Forbrug | Forbrug (i betragningsperiode) | Forbrug | Besparelse |  | Rørvolumen | Isoleringsmængde | Isoleringsmængde
|  |  |  | [W/(mC] | [W/(mC] | [W/(mC] | [W/(mC] | [C] | [C] | [m] | [mm] | [mm] | [mm] | [mm] | [mm] | [C*m/W] | [C*m/W] | [C*m/W] | [C*m/W] | [C*m/W] | [W] | [kWh/år] | [kwh] | Kg CO2 ækv / år | Ton CO2 ækv. |  | m3/m | m3 | kg/m
Varmerør 1_Nuværende | Varmerør 1 | Nuværende | Angiv ikke | 10000 | 10 | 0 | 0.05 |  | 20 | 0 | 0 | 0 | 0 | 0 | 0 | #DIV/0! | #DIV/0! | 0 | #DIV/0! | #DIV/0! | #VALUE! | #VALUE! | 0 | #VALUE! |  |  | 0 |  |  | Angiv ikke_0
Varmerør 1_Fremtidig | Varmerør 1 | Fremtidig | Angiv ikke | 10000 | 10 | 0 | 0.05 |  | 20 | 0 | 0 | 0 | 0 | 0 | 0 | #DIV/0! | #DIV/0! | 0 | #DIV/0! | #DIV/0! | #VALUE! | #VALUE! | 0 | #VALUE! | #VALUE! |  | 0 | 0 | 0 | Angiv ikke_0
Varmerør 2_Nuværende | Varmerør 2 | Nuværende | Betonelement C30/37 | 10000 | 10 | 0 | 0.05 | 0 | 20 | 0 | 0 | 0.15 | 0.15 | 0 | 0.15 | #DIV/0! | 212.2066 | 0 | 0 | #DIV/0! | #DIV/0! | #DIV/0! | 0 | #DIV/0! |  |  | 1.7671e-08 |  |  | Betonelement C30/37_0,15
Varmerør 2_Fremtidig | Varmerør 2 | Fremtidig | Betonelement C30/37 | 10000 | 10 | 0 | 0.05 | 0 | 20 | 0 | 0 | 0.15 | 0.15 | 0 | 0.15 | #DIV/0! | 212.2066 | 0 | 0 | #DIV/0! | #DIV/0! | #DIV/0! | 0 | #DIV/0! | #DIV/0! |  | 1.7671e-08 | 0 | 0 | Betonelement C30/37_0,15
Varmerør 3_Nuværende | Varmerør 3 | Nuværende | Akrylmaling på puds | 10000 | 10 | 0 | 0.05 | 0 | 20 | 0 | 0 | 0.003 | 0.003 | 0 | 0.003 | #DIV/0! | 10610.3295 | 0 | 0 | #DIV/0! | #DIV/0! | #DIV/0! | 0 | #DIV/0! |  |  | 7.0686e-12 |  |  | Akrylmaling på puds_0,003
Varmerør 3_Fremtidig | Varmerør 3 | Fremtidig | Akrylmaling på puds | 10000 | 10 | 0 | 0.05 | 0 | 20 | 0 | 0 | 0.003 | 0.003 | 0 | 0.003 | #DIV/0! | 10610.3295 | 0 | 0 | #DIV/0! | #DIV/0! | #DIV/0! | 0 | #DIV/0! | #DIV/0! |  | 7.0686e-12 | 0 | 0 | Akrylmaling på puds_0,003
Varmerør 4_Nuværende | Varmerør 4 | Nuværende | #REF! | 10000 | 10 | 0 | 0.05 | #REF! | 20 | #REF! | 0 | 0.003 | 0.003 | #REF! | #REF! | #REF! | #REF! | 0 | #REF! | #REF! | #REF! | #REF! | 0 | #REF! |  |  | #REF! | #REF! | #REF! | #REF!
Varmerør 4_Fremtidig | Varmerør 4 | Fremtidig | #REF! | 10000 | 10 | 0 | 0.05 | #REF! | 20 | #REF! | 0 | #REF! | #REF! | #REF! | #REF! | #REF! | #REF! | 0 | #REF! | #REF! | #REF! | #REF! | 0 | #REF! |  |  | #REF! | #REF! | #REF! | #REF!
Varmerør 5_Nuværende | Varmerør 5 | Nuværende | 0 | 10000 | 10 | 0 | 0.05 | 0 | 20 | 0 | 0 | #REF! | #REF! | 0 | #REF! | #REF! | #REF! | 0 | #REF! | #REF! | #REF! | #REF! | 0 | #REF! |  |  | #REF! | #REF! | #REF! | _
Varmerør 5_Fremtidig | Varmerør 5 | Fremtidig | 0 | 10000 | 10 | 0 | 0.05 | 0 | 20 | 0 | 0 | 0 | 0 | #REF! | #REF! | #DIV/0! | #REF! | 0 | #REF! | #DIV/0! | #DIV/0! | #DIV/0! | 0 | #DIV/0! |  |  | #REF! | #REF! | #REF! | _
|  | Antages vandrette rør | [7 empty] | Rustfast_stål |  |  |  |  | PEX | [5 empty] | aluPEX |  |  |  | Kobber
[9 empty] | Udv. Diameter | Godstykkelse | Godsvolumen |  |  | Rørdimension | Godstykkelse | kg/m |  |  |  | Rørdimension | Godstykkelse | kg/m |  | Rørdimension | Godstykkelse | kg/m | Faktor
|  | Rustfast_stål | PEX | AluPEX | Kobber | Angiv ikke |  |  | mm | mm | kg/m |  | PEX_25 | 25 | 2.3 | 0.167 |  |  | aluPEX_14 | 14 | 2 | 0.1 | Kobber_6 | 6 | 1 | 0.14 | 0.023333
|  | 15 | 12 | 14 | 6 | 0 |  | Rustfast_stål_15 | 15 | 1 | 0.35 |  | PEX_32 | 32 | 2.9 | 0 |  |  | aluPEX_16 | 16 | 2 | 0.13 | Kobber_8 | 8 | 1 | 0.2 | 0.025
|  | 18 | 15 | 16 | 8 |  |  | Rustfast_stål_18 | 18 | 1 | 0.43333 |  | PEX_40 | 40 | 3.7 | 0.269 |  |  | aluPEX_20 | 20 | 2 | 0.16 | Kobber_10 | 10 | 1 | 0.252 | 0.0252
|  | 22 | 18 | 20 | 10 |  |  | Rustfast_stål_22 | 22 | 1.2 | 0.63333 |  | PEX_50 | 50 | 4.5 | 0.426 |  |  | aluPEX_26 | 26 | 3 | 0.29 | Kobber_12 | 12 | 1 | 0.308 | 0.025667
|  | 28 | 20 | 26 | 12 |  |  | Rustfast_stål_28 | 28 | 1.2 | 0.81667 |  | PEX_63 | 63 | 5.8 | 1.04 |  |  | aluPEX_32 | 32 | 3 | 0.39 | Kobber_15 | 15 | 1 | 0.391 | 0.026067
|  | 35 | 22 | 32 | 15 |  |  | Rustfast_stål_35 | 35 | 1.5 | 1.3 |  | PEX_75 | 75 | 6.8 | 1.45 |  |  | aluPEX_40 | 40 | 3.5 | 0.61 | Kobber_18 | 18 | 1 | 0.475 | 0.026389
|  | 42 | 25 | 40 | 18 |  |  | Rustfast_stål_42 | 42 | 1.5 | 1.5833 |  | PEX_90 | 90 | 8.2 | 2.1 |  |  | aluPEX_53 | 53 | 4 | 0.87 | Kobber_22 | 22 | 1 | 0.587 | 0.026682
|  | 54 | 32 | 53 | 22 |  |  | Rustfast_stål_54 | 54 | 1.5 | 2 |  | PEX_110 | 110 | 10 | 3.11 |  |  | aluPEX_63 | 63 | 4.5 | 1.32 | Kobber_28 | 28 | 1.2 | 0.9 | 0.032143
|  | 76 | 40 | 63 | 28 |  |  | Rustfast_stål_76 | 76 | 1.2 | 3.8333 |  |  | MiddelV | 5.525 | 1.0702 |  |  |  | MiddelV | 3 | 0.48375 | Kobber_35 | 35 | 1.5 | 1.4 | 0.04
|  | 88 | 50 |  | 35 |  |  | Rustfast_stål_88 | 88 | 2 | 4.3333 | [11 empty] | Kobber_42 | 42 | 1.5 | 1.68 | 0.04
|  | 108 | 63 |  | 42 |  |  | Rustfast_stål_108 | 108 | 2 | 5.3333 | [11 empty] | Kobber_54 | 54 | 1.5 | 2.16 | 0.04
|  |  | 75 |  | 54 |  |  |  | MiddelV | 1.41 | 2.0617 | [12 empty] | MiddelV | 1.1545 | 0.77209
90
|  |  | 110 | [5 empty] | https://www.staalxperten.dk/stalror/rustfri-stalror/rustfri-stalror-ubehandlet.html
Kilde
staalxperten.dk
Kilde: LCA data
0.4412
Kilde: LCA data
[21 empty] | 157.0796 |  | 0.0019635 | m3 | 0.068722 | m3
[21 empty] | 471.2389 |  | 0.070686 | m3 | 8.2467 | kg/m
[21 empty] | 628.3185 |  | 5026.5482 | m3 | Rør
[23 empty] | #DIV/0! |  | Rør+iso
Note on V10: [Threaded comment] Your version of Excel allows you to read this threaded comment; however, any edits to it will get removed if the file is opened in a newer version of Excel. Learn more: https://go.microsoft.com/fwlink/?linkid=870924 Comment: Beregning udført i bæredygtighedsværktøj 22_09-2021
Note on AA10: [Threaded comment] Your version of Excel allows you to read this threaded comment; however, any edits to it will get removed if the file is opened in a newer version of Excel. Learn more: https://go.microsoft.com/fwlink/?linkid=870924 Comment: Beregning udført i bæredygtighedsværktøj 22_09-2021
Note on W28: Lukas Blander Enevoldsen: Varmetabet angives af hensyn til videre beregninger positivt, selvom det ved formel bliver negativt. Der antages en g-værdi på 0,5
Note on AD112: Lukas Blander Enevoldsen: 90 kg / m3 isolerings densitet https://www.vvs-eksperten.dk/varme-og-klima-rorisolering-rorskale-stenuld-rorskal-o1820mm-x-1m-494368018

## Baggrund data (hidden)
Antal Etager
1
2
3
4 |  | Klimakrav for bygninger | Column1 | 2023 | 2025 | 2027 | 2029
5 |  | Feriebolig | Bolig | 12 | 4 | 3.6 | 3.2
6 |  | Enfamiliehus | Bolig | 12 | 6.7 | 6 | 5.4
7 |  | Etagebolig | Bolig | 12 | 7.5 | 6.8 | 6.1
8 |  | Kontorbygning | Kontorbygning | 12 | 7.5 | 6.8 | 6.1
9 |  | Institution | Daginstitution | 12 | 8 | 7.2 | 6.4
10 |  | Sundhedsbygning | Sundhedsbygning | 12 | 8 | 7.2 | 6.4
11 |  | Idrætsanlæg | Idrætsanlæg | 12 | 8 | 7.2 | 6.4
12 |  | Andet byggeri | Kontorbygning | 12 | 8 | 7.2 | 6.4
13
14
15
16 |  | Frivillig CO2 | Column1 | 2023 | 2025 | 2027 | 2029
17 |  | Feriebolig | Bolig | 8 | 3.2 | 2.8 | 2.4
18 |  | Enfamiliehus | Bolig | 8 | 5.4 | 4.7 | 4.1
19 |  | Etagebolig | Bolig | 8 | 6.1 | 5.3 | 4.6
20 |  | Kontorbygning | Kontorbygning | 8 | 6.1 | 5.3 | 4.6
21 |  | Institution | Daginstitution | 8 | 6.4 | 5.5 | 4.9
22 |  | Sundhedsbygning | Sundhedsbygning | 8 | 6.4 | 5.5 | 4.9
23 |  | Idrætsanlæg | Idrætsanlæg | 8 | 6.4 | 5.5 | 4.9
24 |  | Andet byggeri | Kontorbygning | 8 | 6.4 | 5.5 | 4.9
25
26
27
28
29
30
31
32 | [6 empty] | Ja | Vælg
33 | [6 empty] | Nej
34 | [7 empty] | Vælg
35 | [6 empty] | Er der kælder?
36 | [6 empty] | Ja | Tung Konventionel
37 | [6 empty] | Nej
38 | [7 empty] | Benyt Standard
39
40 | [6 empty] | Ja | 4: Low Emission Tung
Nej
Tagform | Hældning
Fladt tag | 0
10 grader | 10
20 grader | 20
30 grader | 30
45 grader | 45
60 grader | 60
Bygningstype | Ydervæg | Tag | Terrændæk
Tung | Tung | Tung | Tung
Mellem | Mellem | Mellem | Mellem
Let | Let | Let | Let
Bygningstype | Rumdybde | Etage højde | Teknik | Pfaktor
Bolig | 10 | 3 | Øvrige bygninger | 1
Kulturbygning | 13.5 | 3.25 | Øvrige bygninger | 1.35
Daginstitution | 12.5 | 3.25 | Skole, kontor og daginstitution | 1.35
Undervisning | 13.5 | 3.25 | Skole, kontor og daginstitution | 1.35
Sundhedsbygning | 13.5 | 3.8 | Øvrige bygninger | 1.35
Kontorbygning | 13.5 | 3.5 | Skole, kontor og daginstitution | 1.35
Idrætsanlæg | 22.3 | 4 | Øvrige bygninger | 1.35
Isolerings materiale | isooleringsklasse
Mineraluld | 0.037
Træfiberisoleringsplader | 0.038
Papiruld | 0.04
Celleglas | 0.05
EPS | 0.031
Fåreuldsisolering | 0.033
Kork, expanderet | 0.04
Halm | 0.037
Træfiber granulat | 0.039
Hamp isolering | 0.067
Græs isolering | 0.04
Angiv ikke | ?
Papiruld 35 kg/m3 til loft Produktspecifik | 0.04
Papiruld 65 kg/m3 til væg Produktspecifik | 0.04
Træfiberisolering, løsuld Produktspecifik | 0.038
Træfiberisolering, batts Produktspecifik | 0.038
Stenuld Produktspecifik | 0.037
Hunton træfiberisolering | 0.038
Glasuld Produktspecifik | 0.035
Brugerdefineret_1 | 0
Brugerdefineret_2 | 0
Brugerdefineret_3 | 0
Genbrugs isolering | 0.04
Træfibergranulat Produktspecifik | 0.037
Column1 | Column2 |  | Column1
Vælg | 0 |  | Benyt Standard
Tung Konventionel | 2 |  | Tung Konventionel
Middel Konventionel | 3 |  | Middel Konventionel
Let Konventionel | 4 |  | Let Konventionel
Tung Lav Emission | 5 |  | Tung Lav Emission
Middel Lav Emission | 6 |  | Middel Lav Emission
Let Lav Emission | 7 |  | Let Lav Emission
Vælg Selv
Priser
Pris Indvendig beklædning | Indvendig beklædning |  |  |  | ID-nummer/beskrivelse | Database
Materiale | Pris | Enhed | Tykkelse i mm
Angiv ikke | 0 | pr. m2 | 0
Gips | 232.095 | pr. m2 | 26 |  | 04.23.48,04 | Nybyggeri - Bygningsdele 2023
Fibergips | 187.66 | pr. m2 | 20 |  | Link | Byggemarked
Krydsfiner | 174.38 | pr. m2 | 12 |  | 04.23.54,01 | Nybyggeri - Bygningsdele 2023
Trælameller | 276.975 | pr. m2 | 15 |  | 04.23.45,01 | Nybyggeri - Bygningsdele 2023
Krydsfiner og gipsplader | 308.82 | pr. m2 | 25 |  | 04.23.54,01 og 04.23.48,04 | Nybyggeri - Bygningsdele 2023
ler-/hampplade | 427.02 | pr. m2 | 22 |  | Link | Byggemarked
Genbrugs beklædning |  |  | 1
Brugerdefineret_1 |  |  | 1
Brugerdefineret_2 |  |  | 1
Brugerdefineret_3 |  |  | 1 |  | Link
Pris Konstruktion
Materiale | Pris | Enhed |  |  | ID-nummer/beskrivelse | Database
Angiv ikke | 0 | pr. m2
Porebeton | 661.2929 | pr. m2 |  |  | (22)23.08,01 | Nybyggeri - Bygningsdele 2023
Teglblokke | 1326.9523 | pr. m2 |  |  | (22)22.05,01 | Nybyggeri - Bygningsdele 2023
Teglsten | 1326.9523 | pr. m2 |  |  | (22)22.05,01 | Nybyggeri - Bygningsdele 2023
Teglsten genbrugt | 2441.8023 | pr. m2 |  |  | Link | gamlemursten.dk + Nybyggeri - Bygningsdele 2023
Glasvæg | 2500.26 | pr. m2 |  |  | (22)27.20,01 | Nybyggeri - Bygningsdele 2023
CLT | 1373.5 | pr. m2 |  |  | Link | Producent
Stålskelet | 584.856 | pr. m2 |  |  | (22)24.06,01 | Nybyggeri - Bygningsdele 2023
Træskelet | 405.36 | pr. m2 |  |  | (22)25.05,01 | Nybyggeri - Bygningsdele 2023
Pris Isolering
Materiale | Pris | Enhed |  |  | ID-nummer/beskrivelse | Database
Angiv ikke | 0 | pr. m3
Mineraluld | 1001.25 | pr. m3 |  |  | 04.15.05,09 | Molio - Nybyggeri - Bygningsdele 2023
Træfiberisoleringsplader | 1266.4118 | pr. m3 |  |  |  | Gennemsnit af produkter på markedet
Papiruld | 785.3714 | pr. m3 |  |  |  | Gennemsnit af produkter på markedet
Celleglas | 9822.8433 | pr. m3 |  |  | Link | phstore.co.uk+04.15.05,09 arbejdsløn
EPS | 1713.05 | pr. m3
Fåreuldisolering | 2311.5833 | pr. m3 |  |  | Link | energieheld
Kork, expanderet | 6643.5833 | pr. m3 |  |  | 03.20.45,01 | Link
Halm | 985.8167 | pr. m3 |  |  |  | link
Træfiber granulat | 1200.1818 | pr. m3 |  |  |  | Link
Hamp isolering | 2345.3033 | pr. m3 |  |  | Link | energieheld
Hunton træfiberisolering | 1553.7652 | pr. m3
Græs isolering | 1867.2833 | pr. m3 |  |  | Link | GRAMITHERM+04.15.05,09 arbejdsløn
Papiruld 35 kg/m3 til loft Produktspecifik | 612.76 | pr. m3
Papiruld 65 kg/m3 til væg Produktspecifik | 957.9829 | pr. m3
Træfiberisolering, løsuld Produktspecifik | 1200.1818 | pr. m3
Træfiberisolering, batts Produktspecifik | 1553.7652 | pr. m3
Træfibergranulat Produktspecifik | 1200.1818 | pr. m3
Glasuld Produktspecifik | 974 | pr. m3
Stenuld Produktspecifik | 973.8282 | pr. m3 |  |  |  | Link
Pris Isolering tag |  |  |  |  | ID-nummer/beskrivelse | Database
Materiale | Pris | Enhed
Angiv ikke | 0 | pr. m3
Mineraluld | 1001.25 | pr. m3 |  |  | 04.15.05,09 | Molio - Nybyggeri - Bygningsdele 2023
Træfiberisoleringsplader | 1266.4118 | pr. m3 |  |  |  | Gennemsnit af produkter på markedet
Papiruld | 785.3714 | pr. m3 |  |  |  | Gennemsnit af produkter på markedet
Celleglas | 9822.8433 | pr. m3 |  |  | Link | phstore.co.uk+04.15.05,09 arbejdsløn
EPS | 1713.05 | pr. m3
Fåreuldisolering | 2311.5833 | pr. m3 |  |  | Link | energieheld
Kork, expanderet | 6643.5833 | pr. m3 |  |  | 03.20.45,01 | Link
Halm | 985.8167 | pr. m3 |  |  |  | link
Træfiber granulat | 1200.1818 | pr. m3 |  |  |  | Link
Hamp isolering | 2345.3033 | pr. m3 |  |  | Link | energieheld
Hunton træfiberisolering | 1553.7652 | pr. m3
Græs isolering | 1867.2833 | pr. m3 |  |  | Link | GRAMITHERM+04.15.05,09 arbejdsløn
Papiruld 35 kg/m3 til loft Produktspecifik | 612.76 | pr. m3
Papiruld 65 kg/m3 til væg Produktspecifik | 957.9829 | pr. m3
Træfiberisolering, løsuld Produktspecifik | 1200.1818 | pr. m3
Træfiberisolering, batts Produktspecifik | 1553.7652 | pr. m3
Træfibergranulat Produktspecifik | 1200.1818 | pr. m3
Glasuld Produktspecifik | 974 | pr. m3
Stenuld Produktspecifik | 973.8282 | pr. m3 |  |  |  | Link
Pris vinduetype
Materiale | Pris | Enhed |  |  | ID-nummer/beskrivelse | Database
Angiv ikke | 0 | pr. m2 |  |  | Ikke relevant
2 lags energirude med kold kant | 3684.33 | pr. m2 |  |  | (31)43.10,01 | Molio - Nybyggeri - Bygningsdele 2023
2 lags energirude med varm kant | 3684.33 | pr. m2 |  |  | (31)43.10,01 | Molio - Nybyggeri - Bygningsdele 2024
3 lags energirude | 4026.02 | pr. m2 |  |  | (31)43.11,01 | Molio - Nybyggeri - Bygningsdele 2025
Pris udvendig beklædning | Udvendig beklædning |  |  |  | ID-nummer/beskrivelse | Database
Materiale | Pris | Enhed | Tykkelse i mm
Angiv ikke | 0 | pr. m2 | 0 |  | Ikke relevant
Tegl | 1539.66 | pr. m2 | 108 |  | (21)32.10,02 (04.15.30,02+04.15.34,04+04.17.01,01) | Nybyg - Bygningsdele 2023
Tegl genbrugte | 2441.8023 | pr. m2 | 108 |  | Link | gamlemursten.dk + Nybyggeri - Bygningsdele 2023
Betonelement | 1211.68 | pr. m2 | 70 |  | (21)32.34,01 (kun beton: 04.10.60,05) | Nybyg - Bygningsdele 2023
Fibercement | 960.54 | pr. m2 | 8 |  | (21)32.34,01 (kun plade: 04.23.21,04) | Nybyg - Bygningsdele 2023
Zink | 1562.75 | pr. m2 | 1 |  | (47)14.27,01 (04.40.45,04+04.40.45,09+04.40.45,13+04.40.45,12+04.23.33,03) | Nybyg - Bygningsdele 2023
Aluminium | 1693.19 | pr. m2 | 1 |  | (47)14.17,02 | Nybyg - Bygningsdele 2023
Træ | 1245.13 | pr. m2 | 25 |  | (21)35.10,01 | Nybyg - Bygningsdele 2023
Skærmtegl | 1858.07 | pr. m2 | 18 |  | (21)32.34,01 | Nybyg - Bygningsdele 2023
Skifer | 1269.2 | pr. m2 | 8 |  | (47)12.50,01 | Nybyg - Bygningsdele 2023
Plast/trækompocit | 940.96 | pr. m2 | 25 |  | Link
Natursten | 1339.79 | pr. m2 | 27 |  | Link
Kalksandsten | 1950 | pr. m2 | 108 |  | Mangler
Genbrugs beklædning |  |  | 1
Brugerdefineret_1 |  |  | 1
Brugerdefineret_2 |  |  | 1
Brugerdefineret_3 |  |  | 1
Pris udvendig konstruktion
Materiale | Pris | Enhed |  |  | ID-nummer/beskrivelse | Database
Angiv ikke | 0 | pr. m2
Aluminimums ophæng | 100 | pr. m2 |  |  | (21)34.12,01 | Nybyggeri - Bygningsdele 2023
Afstandslister i træ | 100 | pr. m2 |  |  | (21)35.10,01 | Nybyggeri - Bygningsdele 2023
Pris indvendig konstruktion | Indvendig konstruktion |  |  |  | ID-nummer/beskrivelse | Database
Materiale | Pris | Enhed | Tykkelse mm
Angiv ikke | 0 | pr. m3
Betonelement C30/37 | 12912.25 | pr. m3 | 100 |  | (22)21.05,01 | Nybyggeri - Bygningsdele 2023
Stålskelet | 8355.0857 | pr. m3 |  |  | (22)24.06,01 | Nybyggeri - Bygningsdele 2023
Træskelet | 9008 | pr. m3 |  |  | (22)25.05,01 | Nybyggeri - Bygningsdele 2023
CLT | 13735 | pr. m3 | 100 |  | Link | Producent
Tegl | 12286.5741 | pr. m3 | 108 |  | (22)22.05,01 | Nybyggeri - Bygningsdele 2023
Porebeton | 6613 | pr. m3 | 100 |  | (22)23.08,01 | Nybyggeri - Bygningsdele 2023
Tegl genbrugte | 22609.2806 | pr. m3 | 108 |  | Link | gamlemursten.dk + Nybyggeri - Bygningsdele 2023
Teglblokke | 12286.5741 | pr. m3 | 115 |  | (22)22.05,01
Brugerdefineret_1 |  |  | 1
Brugerdefineret_2 |  |  | 1
Brugerdefineret_3 |  |  | 1 |  | (22)22.05,01 | Nybyggeri - Bygningsdele 2023
Pris skillevægs konstruktion | Skillevægskonstruktion |  |  |  | ID-nummer/beskrivelse | Database
Materiale | Pris | Enhed | Tykkelse mm
Angiv ikke | 0 | pr. m3
Porebeton | 6613 | pr. m3 | 100 |  | (22)23.08,01 | Nybyggeri - Bygningsdele 2023
Teglblokke | 12286.5741 | pr. m3 | 115 |  | (22)22.05,01 | Nybyggeri - Bygningsdele 2023
Teglsten | 12286.5741 | pr. m3 | 108 |  | (22)22.05,01 | Nybyggeri - Bygningsdele 2023
Teglsten genbrugt | 22609.2806 | pr. m3 | 108 |  | Link | gamlemursten.dk + Nybyggeri - Bygningsdele 2023
Glasvæg | 208355 | pr. m3 | 12 |  | (22)27.20,01 | Nybyggeri - Bygningsdele 2023
CLT | 13735 | pr. m3 | 100 |  | Link | Producent
Stålskelet | 8355.0857 | pr. m3 |  |  | (22)24.06,01 | Nybyggeri - Bygningsdele 2023
Træskelet | 9008 | pr. m3 |  |  | (22)25.05,01 | Nybyggeri - Bygningsdele 2023
Betonelement C30/37 | 8362.3 | pr. m3 | 100 |  | (22)21.08,01 | Nybyggeri - Bygningsdele 2023
Genbrugs konstruktion |  |  | 1
Brugerdefineret_1 |  |  | 1
Brugerdefineret_2 |  |  | 1
Brugerdefineret_3 |  |  | 1 |  | (22)21.08,01 | Nybyggeri - Bygningsdele 2023
Pris tag beklædning | Tagbelægning
Materiale | Pris | Enhed | Tykkelse mm |  | ID-nummer/beskrivelse | Database
Angiv ikke | 0 | pr. m2 | 0
Tagpap | 481.64 | pr. m2 | 8 |  | 04.25.17,01 | Molio - Nybyggeri - Bygningsdele 2023
Teglsten | 1037.45 | pr. m2 | 30 |  | (47)12.05,04 | Molio - Nybyggeri - Bygningsdele 2024
Fibercement | 1207.89 | pr. m2 | 10 |  | (47)13.25,02 | Molio - Nybyggeri - Bygningsdele 2025
Ståltag | 1741.86 | pr. m2 | 0.5 |  | (47)14.17,01 | Molio - Nybyggeri - Bygningsdele 2026
Skifer | 1524 | pr. m2 | 11 |  | (47)12.50,01 | Molio - Nybyggeri - Bygningsdele 2027
Sedum | 2204.16 | pr. m2 | 76 |  | (47)19.40,01 | Molio - Nybyggeri - Bygningsdele 2028
Stråtag | 1236 | pr. m2 | 370 |  | Erfaringstal | Stråtag Fyhn
EPDM folie | 1314 | pr. m2 | 1.1 |  | 04.25.31,07 | Molio - Nybyggeri - Bygningsdele 2030
Betontagsten | 757 | pr. m2 | 30 |  | (47)11.10,01 | Molio - Nybyggeri - Bygningsdele 2031
Zink | 1500.48 | pr. m2 | 0.5 |  | (47)14.27,01 | Molio - Nybyggeri - Bygningsdele 2032
Genbrugs tagbelægning |  |  | 1
Brugerdefineret_1 |  |  | 1
Brugerdefineret_2 |  |  | 1
Brugerdefineret_3 |  |  | 1 |  | (47)14.27,01 | Molio - Nybyggeri - Bygningsdele 2032
Pris tag konstruktion | Tagkonstruktion
Materiale | Pris | Enhed | Tykkelse mm |  | ID-nummer/beskrivelse | Database
Angiv ikke | 0 | pr. m2
Gitterspær | 387.53 | pr. m2 |  |  | (27)15.10,05 | Nybyggeri - Bygningsdele 2023
Bjælkespær | 256.99 | pr. m2 |  |  | (27)15.26,01 | Nybyggeri - Bygningsdele 2023
Hanebåndsspær | 852.05 | pr. m2 |  |  | (27)15.15,01 | Nybyggeri - Bygningsdele 2023
Betonhuldæk | 1024.52 | pr. m2 | 180 |  | (27)11.14,01 | Nybyggeri - Bygningsdele 2023
CLT | 3365.075 | pr. m2 | 245 |  | (27)15.30,01 | Nybyggeri - Bygningsdele 2024
Stålspær | 805.49 | pr. m2 | 300 |  | (27)19.35,01 | Nybyggeri - Bygningsdele 2023
Genbrugs konstruktion |  |  | 1
Brugerdefineret_1 |  |  | 1
Brugerdefineret_2 |  |  | 1
Brugerdefineret_3 |  |  | 1
Pris loft beklædning | Loftsbeklædning
Materiale | Pris | Enhed | Tykkelse i mm |  | ID-nummer/beskrivelse | Database
Angiv ikke | 0 | pr. m2 | 0
Træbetonplader | 392.6 | pr. m2 | 25 |  | (35) 21.05,01 | Nybyggeri - Bygningsdele 2023
Bræddeloft | 545.17 | pr. m2 | 15 |  | (35)25.05,01 | Nybyggeri - Bygningsdele 2023
Nedhængt akustik systemloft | 693.61 | pr. m2 | 15 |  | (35)12.05,01 | Nybyggeri - Bygningsdele 2023
Perforeret krydsfiner | 418.5 | pr. m2 | 15 |  | (47)15.10,01 + (35)25.05,01 | Nybyggeri - Bygningsdele 2023
Gips på trælægter | 459.436 | pr. m2 | 26 |  | (35)12.30,01+(35)25.05,01 | Nybyggeri - Bygningsdele 2023
Gips på stålprofiler | 631.8 | pr. m2 | 26 |  | (35)12.30,01 | Nybyggeri - Bygningsdele 2023
Akrylmaling på puds | 94.94 | pr. m2 | 3 |  | (45)17.05,01 | Nybyggeri - Bygningsdele 2023
Trælameller | 938.83 | pr. m2 | 30 |  | Link | Nybyggeri - Bygningsdele 2023
Genbrugs loftbeklædning |  |  | 1
Brugerdefineret_1 |  |  | 1
Brugerdefineret_2 |  |  | 1
Brugerdefineret_3 |  |  | 1
Pris gulv belægning | Gulvoverflade
Materiale | Pris | Enhed | Tykkelse i mm |  | ID-nummer/beskrivelse | Database
Angiv ikke | 0 | pr. m2 | 0
Linoleum | 424.62 | pr. m2 | 2.5 |  | (43)26.10,01 | Nybyggeri - Bygningsdele 2023
Gulvklinker | 1486.03 | pr. m2 | 10 |  | (43)22.12,01 | Nybyggeri - Bygningsdele 2023
Svømmende parket | 638.79 | pr. m2 | 22 |  | (43)25.06,01 | Nybyggeri - Bygningsdele 2023
Trægulv på strøer | 973.32 | pr. m2 | 22 |  | (43)25.04,02 | Nybyggeri - Bygningsdele 2023
Beton | 682.82 | pr. m2 | 50 |  | (43)11.05,02 | Nybyggeri - Bygningsdele 2023
Vinyl | 590.64 | pr. m2 | 2 |  | (43)26.03,01 | Nybyggeri - Bygningsdele 2023
Gummi | 700.03 | pr. m2 | 8 |  | (43)26.06,01 | Nybyggeri - Bygningsdele 2023
Laminat | 543.1 | pr. m2 | 2 |  | (43)23.10,01 | Nybyggeri - Bygningsdele 2023
Naturstensfliser | 1861.11 | pr. m2 | 20 |  | (43)22.05,01 | Nybyggeri - Bygningsdele 2023
Vådrumsgulv, fliser | 1861.11 | pr. m2 | 10 |  | (43)22.05,01 | Nybyggeri - Bygningsdele 2023
Genbrugs gulv på beton |  |  | 1
Genbrugs gulv på strøer |  |  | 1
Genbrugs belægning og undergulv |  |  | 1
Brugerdefineret_1 |  |  | 1
Brugerdefineret_2 |  |  | 1
Brugerdefineret_3 |  |  | 1
Pris Kapillarbrydende lag | Kapillarbrydende lag |  |  |  | ID-nummer/beskrivelse | Database
Materiale | Pris | Enhed | Tykkelse i mm
Angiv ikke | 0 | pr. m3 | 0
Letklinker | 1224.9333 | pr. m3 | 150 |  | 03.20.22,01 | Nybyg - Bygningsdele 2023
Sand | 779.1333 | pr. m3 | 150 |  | 03.20.29,01 | Nybyg - Bygningsdele 2023
Grus | 779.1333 | pr. m3 | 150 |  | 03.20.29,01 | Nybyg - Bygningsdele 2023
Genbrugs kapillarbrydende lag |  |  | 1
Brugerdefineret_1 |  |  | 1
Brugerdefineret_2 |  |  | 1
Brugerdefineret_3 |  |  | 1
Pris Fundament
Materiale | Pris | Enhed |  |  | ID-nummer/beskrivelse | Database
Angiv ikke | 0 | Pr. m
Linjefundament | 2549.0167 | Pr. m |  |  | (12)11.20,01 | Nybyggeri - Bygningsdele 2023
Punktfundament | 2251.5093 | Pr. m |  |  | (12)21.05,01 | Nybyggeri - Bygningsdele 2023
Skruefundament | 2267.3493 | Pr. m |  |  | Link | Pris overslag
Pris Terrændæk | Terrændæk
Materiale | Pris | Enhed | Tykkelse i mm | Tykkelse isolering | ID-nummer/beskrivelse | Database
Angiv ikke | 0 | pr. m3 | 0 | 0
Beton C25/30 | 3229.3333 | pr. m3 | 150 | 300 | (13)21.28,03 | Nybyg - Bygningsdele 2023
Gulvspånplade | 19472.2727 | pr. m3 | 22 | 400 | (43)25.12,03 | Nybyg - Bygningsdele 2023
Stålkassette | 9108.72 | pr. m3 | 250 | 300 | (23)24.10,01 | Nybyg - Bygningsdele 2023
Trækassette | 4582.1333 | pr. m3 | 375 | 375 | (21)35.55,03 | Nybyg - Bygningsdele 2023
Genbrugs terrændæk |  |  | 1 | 300
Brugerdefineret_1 |  |  | 1 | 300
Brugerdefineret_2 |  |  | 1 | 300
Brugerdefineret_3 |  |  | 1 | 300
Pris Etagedæk | Etagedæk
Materiale | Pris | Enhed | Tykkelse i mm |  | ID-nummer/beskrivelse | Database
Angiv ikke | 0 | pr. m2 | 0
CLT | 2747 | pr. m2 | 200 |  | Link | Producent hjemmeside
Stål | 2005.67 | pr. m2 | 250 |  | (23)24.10,02 | Nybyggeri - Bygningsdele 2023
Letbeton | 681.83 | pr. m2 | 200 |  | (23)23.05,01 | Nybyggeri - Bygningsdele 2023
Betonelement C45/55 | 1091.42 | pr. m2 | 220 |  | (23)21.11,01 | Nybyggeri - Bygningsdele 2023
Træ bjælker | 859.8 | pr. m2 | 340 |  | (23)25.15,02 | Nybyggeri - Bygningsdele 2023
Genbrugs dæk |  |  | 1
Brugerdefineret_1 |  |  | 1
Brugerdefineret_2 |  |  | 1
Brugerdefineret_3 |  |  | 1
Pris installationer
Materiale | Pris | Enhed |  |  | ID-nummer/beskrivelse | Database
Installationer | 8000 | pr. m2
inventar og udendørs | 2000 | pr m2
rådgiver, byggeplads mv | 5500 | pr m2
Ydervæg
Lag | Scenarie 1: KT | Scenarie 2: KM | Scenarie 2: KL | Scenarie 4: BT | Scenarie 5: BM | Scenarie 6: BL
Udvendig beklædning | Tegl | Tegl | Træ | Tegl | Træ | Træ
Udvendig konstruktion | Angiv ikke | Angiv ikke | Afstandslister i træ | Angiv ikke | Afstandslister i træ | Afstandslister i træ
Isolering | Mineraluld | Mineraluld | Mineraluld | Papiruld | Papiruld | Papiruld
Indvendig konstruktion | Betonelement C30/37 | Stålskelet | Stålskelet | CLT | CLT | Træskelet
Indvendig beklædning | Angiv ikke | Gips | Gips | ler-/hampplade | ler-/hampplade | ler-/hampplade
Tagkonstruktion
Lag | Scenarie 1: KT | Scenarie 2: KM | Scenarie 2: KL | Scenarie 4: BT | Scenarie 5: BM | Scenarie 6: BL
Tagbelægning | Teglsten | Tagpap | Tagpap | Betontagsten | Betontagsten | Stråtag
Isolering | Mineraluld | Mineraluld | Mineraluld | Papiruld | Papiruld | Papiruld
Tagkonstruktion | Betonhuldæk | Betonhuldæk | Stålspær | CLT | Bjælkespær | Bjælkespær
Loftsbeklædning | Akrylmaling på puds | Gips på stålprofiler | Gips på stålprofiler | Bræddeloft | Bræddeloft | Bræddeloft
Terrændæk
Lag | Scenarie 1: KT | Scenarie 2: KM | Scenarie 2: KL | Scenarie 4: BT | Scenarie 5: BM | Scenarie 6: BL
Gulvoverflade | Trægulv på strøer | Trægulv på strøer | Trægulv på strøer | Trægulv på strøer | Trægulv på strøer | Trægulv på strøer
Isolering | EPS | EPS | EPS | EPS | Papiruld | Papiruld
Terrændæk | Beton C25/30 | Gulvspånplade | Stålkassette | Beton C25/30 | Trækassette | Trækassette
Kapillarbrydende lag | Letklinker | Letklinker | Letklinker | Letklinker | Letklinker | Letklinker
Skillevæg
Lag | Scenarie 1: KT | Scenarie 2: KM | Scenarie 2: KL | Scenarie 4: BT | Scenarie 5: BM | Scenarie 6: BL
Indvendig beklædning | Angiv ikke | Angiv ikke | Gips | Angiv ikke | Gips | ler-/hampplade
Isolering | Angiv ikke | Angiv ikke | Mineraluld | Angiv ikke | Papiruld | Papiruld
Skillevægskonstruktion | Betonelement C30/37 | Porebeton | Stålskelet | CLT | Træskelet | Træskelet
Indvendig beklædning2 | Angiv ikke | Angiv ikke | Gips | Angiv ikke | Gips | ler-/hampplade
Etagedæk
Lag | Scenarie 1: KT | Scenarie 2: KM | Scenarie 2: KL | Scenarie 4: BT | Scenarie 5: BM | Scenarie 6: BL
Gulvoverflade | Trægulv på strøer | Trægulv på strøer | Trægulv på strøer | Trægulv på strøer | Trægulv på strøer | Trægulv på strøer
Isolering | Mineraluld | Mineraluld | Mineraluld | Papiruld | Papiruld | Papiruld
Etagedæk | Betonelement C45/55 | Letbeton | Stål | CLT | CLT | Træ bjælker
Loftsbeklædning | Akrylmaling på puds | Akrylmaling på puds | Gips på stålprofiler | Bræddeloft | Bræddeloft | Bræddeloft
Kælder ydervæg
Lag | Scenarie 1 | Scenarie 2
Udvendig beklædning | Angiv ikke | Angiv ikke
Udvendig konstruktion | Angiv ikke | Angiv ikke
Isolering | EPS | EPS
Indvendig konstruktion | Betonelement C30/37 | Betonelement C30/37
Indvendig beklædning | Angiv ikke | Angiv ikke
Kælder indervæg
Lag | Scenarie 1 | Scenarie 2
Indvendig beklædning | Angiv ikke | Angiv ikke
Isolering | EPS | EPS
Skillevægskonstruktion | Betonelement C30/37 | Betonelement C30/37
Indvendig beklædning | Angiv ikke | Angiv ikke
Kælderdæk
Lag | Scenarie 1 | Scenarie 2
Gulvoverflade | Beton | Beton
Isolering | EPS | EPS
Etagedæk | Betonelement C45/55 | Betonelement C45/55
Loftsbeklædning | Akrylmaling på puds | Akrylmaling på puds
Fundament
Lag | Scenarie 1: KT | Scenarie 2: KM | Scenarie 2: KL | Scenarie 4: BT | Scenarie 5: BM | Scenarie 6: BL
Fundament | Linjefundament | Linjefundament | Punktfundament | Punktfundament | Punktfundament | Skruefundament
År for byggetilladelse | Gældende BR
2023 | År 2023
2024 | År 2023
2025 | År 2025
2026 | År 2025
2027 | År 2027
2028 | År 2027
2029 | År 2029
Efter 2029 | År 2029

## LCA data
LCA data
[21 empty] | 24 | 25 | 26
| Levetid | A1-A3 | B4 | B6 | C3 | C4 | Total | D | Datatype | Tykkselse af primær bygningsdel | Kommentar/isoleringsklasse | A1-A3 | B4 | B6 | C3 | C4 | Total | D |  |  | Biomasse | Beregnet mængde | BIO/m2
|  | [kg CO2e/m2] | [kg CO2e/m2] | [kg CO2e/m2] | [kg CO2e/m2] | [kg CO2e/m2] | [kg CO2e/m2] | [kg CO2e/m2] | [GEN/EPD] | [mm] |  | [kg CO2e/m2 pr. mm bygningsdel] | [kg CO2e/m2 pr. mm bygningsdel] | [kg CO2e/m2 pr. mm bygningsdel] | [kg CO2e/m2 pr. mm bygningsdel] | [kg CO2e/m2 pr. mm bygningsdel] | [kg CO2e/m2 pr. mm bygningsdel] | [kg CO2e/m2 pr. mm bygningsdel] |  |  | [kg] |  | kg/mm
Udvendig beklædning | 200 | [17 empty] | Angiv ikke
Udvendig beklædning_Tegl | 80 | 55.27 | 0 | 0 | 1.11 | 0.92 | 57.3 | -0.31 | GEN | 108 |  | 0.51176 | 0 | 0 | 0.010278 | 0.0085185 | 0.53056 | -0.0028704 | Tegl | 0.53056 |  |  |  |  | 57.3
Udvendig beklædning_Tegl genbrugte | 80 | 20.7572 | 0 | 0 | 0.62905 | 0.93186 | 22.3181 | -0.15847 | EPD | 108 | EPD-23003 | 0.1922 | 0 | 0 | 0.0058245 | 0.0086284 | 0.20665 | -0.0014673 | Tegl genbrugte | 0.20665 |  |  |  |  | 22.3181
Udvendig beklædning_Betonelement | 80 | 23.0884 | 0 | 0 | 0.4704 | 0.35124 | 23.9101 | -2.2477 | GEN | 70 |  | 0.32983 | 0 | 0 | 0.00672 | 0.0050177 | 0.34157 | -0.03211 | Betonelement | 0.34157 |  |  |  |  | 23.9101
Udvendig beklædning_Fibercement | 60 | 6.993 | 0 | 0 | 0 | 0.19507 | 7.1881 | 0 | GEN | 8 |  | 0.87413 | 0 | 0 | 0 | 0.024384 | 0.89851 | 0 | Fibercement | 0.89851 |  |  |  |  | 7.1881
Udvendig beklædning_Zink | 60 | 12.0384 | 0 | 0 | 0 | 0 | 12.0384 | -10.4292 | GEN | 1 |  | 12.0384 | 0 | 0 | 0 | 0 | 12.0384 | -10.4292 | Zink | 12.0384 |  |  |  |  | 12.0384
Udvendig beklædning_Aluminium | 60 | 34.3659 | 0 | 0 | 0 | 0.10538 | 34.4713 | -22.323 | GEN | 1 |  | 34.3659 | 0 | 0 | 0 | 0.10538 | 34.4713 | -22.323 | Aluminium | 34.4713 |  |  |  |  | 34.4713
Udvendig beklædning_Træ | 50 | -18.5384 | 4.0736 | 0 | 24.9442 | 0.10354 | 6.5094 | -6.9053 | GEN | 25 |  | -0.74153 | 0.16295 | 0 | 0.99777 | 0.0041415 | 0.26038 | -0.27621 | Træ | 0.26038 | 13.72 | 0,022 m3 | 0.5488 |  | 6.5094
Udvendig beklædning_Skærmtegl | 80 | 17.6427 | 0 | 0 | 0.33629 | 0 | 17.979 | -0.1027 | GEN | 18 |  | 0.98015 | 0 | 0 | 0.018683 | 0 | 0.99883 | -0.0057055 | Skærmtegl | 0.99883 |  |  |  |  | 17.979
Udvendig beklædning_Skifer | 80 | 15.0386 | 0 | 0 | 0.20177 | 0 | 15.2404 | -0.061619 | GEN | 8 |  | 1.8798 | 0 | 0 | 0.025222 | 0 | 1.905 | -0.0077024 | Skifer | 1.905 |  |  |  |  | 15.2404
Udvendig beklædning_Plast/trækompocit | 60 | -0.558 | 0 | 0 | 8.7817 | 0 | 8.2237 | -2.7492 | GEN | 25 |  | -0.02232 | 0 | 0 | 0.35127 | 0 | 0.32895 | -0.10997 | Plast/trækompocit | 0.32895 | 7.79 | 0,025 m3 | 0.3116 |  | 8.2237
Udvendig beklædning_Natursten | 120 | 32.4057 | 0 | 0 | 0.52461 | 0 | 32.9303 | -0.16021 | GEN | 27 |  | 1.2002 | 0 | 0 | 0.01943 | 0 | 1.2196 | -0.0059337 | Natursten | 1.2196 |  |  |  |  | 32.9303
Udvendig beklædning_Kalksandsten | 60 | 52.3211 | 0 | 0 | 1.4528 | 0.90852 | 54.6824 | -0.60213 | GEN | 108 |  | 0.48445 | 0 | 0 | 0.013452 | 0.0084122 | 0.50632 | -0.0055752 | Kalksandsten | 0.50632 |  |  |  |  | 54.6824
Udvendig beklædning_Genbrugs beklædning | 50 | 0 | 0 | 0 | 0 | 0 | 0 | 0 | GEN | 1 |  | 0 | 0 | 0 | 0 | 0 | 0 | 0 | Genbrugs beklædning | 0
Udvendig beklædning_Brugerdefineret_1 | 100 | 0 | 0 | 0 | 0 | 0 | 0 | 0 | EPD | 1 |  | 0 | 0 | 0 | 0 | 0 | 0 | 0 | Brugerdefineret_1 | 0 |  |  |  |  | 0
Udvendig beklædning_Brugerdefineret_2 | 100 | 0 | 0 | 0 | 0 | 0 | 0 | 0 | EPD | 1 |  | 0 | 0 | 0 | 0 | 0 | 0 | 0 | Brugerdefineret_2 | 0 |  |  |  |  | 0
Udvendig beklædning_Brugerdefineret_3 | 100 | 0 | 0 | 0 | 0 | 0 | 0 | 0 | EPD | 1 |  | 0 | 0 | 0 | 0 | 0 | 0 | 0 | Brugerdefineret_3 | 0 |  |  |  |  | 0
Udvendig konstruktion | 200 | [17 empty] | Angiv ikke
Udvendig konstruktion_Aluminimums ophæng | 120 | 54.5048 | 0 | 0 | 0 | 0.10695 | 54.6117 | -41.3389 | GEN | 1 |  | 54.5048 | 0 | 0 | 0 | 0.10695 | 54.6117 | -41.3389 | Aluminimums ophæng | 54.6117
Udvendig konstruktion_Afstandslister i træ | 120 | -0.29669 | 0 | 0 | 1.5164 | 0.10354 | 1.3233 | -0.77279 | GEN | 1 |  | -0.29669 | 0 | 0 | 1.5164 | 0.10354 | 1.3233 | -0.77279 | Afstandslister i træ | 1.3233 | 0.94985 | 1 m2 | 0.94985
Udvendig konstruktion_Genbrugs ophæng | 50 | 0 | 0 | 0 | 0 | 0 | 0 | 0 | GEN | 1 |  | 0 | 0 | 0 | 0 | 0 | 0 | 0 | Genbrugs ophæng | 0
Udvendig konstruktion_Brugerdefineret_1 | 100 | 0 | 0 | 0 | 0 | 0 | 0 | 0 | EPD | 1 |  | 0 | 0 | 0 | 0 | 0 | 0 | 0 | Brugerdefineret_1 | 0
Udvendig konstruktion_Brugerdefineret_2 | 100 | 0 | 0 | 0 | 0 | 0 | 0 | 0 | EPD | 1 |  | 0 | 0 | 0 | 0 | 0 | 0 | 0 | Brugerdefineret_2 | 0
Udvendig konstruktion_Brugerdefineret_3 | 100 | 0 | 0 | 0 | 0 | 0 | 0 | 0 | EPD | 1 |  | 0 | 0 | 0 | 0 | 0 | 0 | 0 | Brugerdefineret_3 | 0
Isolering | [18 empty] | Angiv ikke | 0
| 200 | [17 empty] | Angiv ikke
Isolering_Mineraluld | 80 | 12.09 | 0 | 0 | 0.2164 | 0.1199 | 12.4263 | 0 | GEN | 300 | 0.037 | 0.0403 | 0 | 0 | 0.00072133 | 0.00039967 | 0.041421 | 0 | Mineraluld | 0.041421
Isolering_Træfiberisoleringsplader | 80 | -46.89 | 0 | 0 | 71.46 | 0 | 24.57 | -37.2 | GEN | 300 | 0.038 | -0.1563 | 0 | 0 | 0.2382 | 0 | 0.0819 | -0.124 | Træfiberisoleringsplader | 0.0819 | 47.25 | 300 mm | 0.1575
Isolering_Papiruld | 50 | -22.0117 | 7.7128 | 0 | 29.7245 | 0 | 7.7128 | -9.152 | GEN | 300 | 0.04 | -0.073372 | 0.025709 | 0 | 0.099082 | 0 | 0.025709 | -0.030507 | Papiruld | 0.025709 | 13.5 | 300 mm | 0.045
Isolering_Celleglas | 60 | 45.54 | 0 | 0 | 0 | 0.47063 | 46.0106 | 0 | GEN | 300 | 0.05 | 0.1518 | 0 | 0 | 0 | 0.0015688 | 0.15337 | 0 | Celleglas | 0.15337
Isolering_EPS | 80 | 22.62 | 0 | 0 | 0 | 25.77 | 48.39 | -13.56 | GEN | 300 | 0.031 | 0.0754 | 0 | 0 | 0 | 0.0859 | 0.1613 | -0.0452 | EPS | 0.1613
Isolering_Kork, expanderet | 50 | -29.0702 | 0 | 0 | 45.4515 | 0 | 16.3813 | -11.6502 | GEN | 300 | 0.04 | -0.096901 | 0 | 0 | 0.15151 | 0 | 0.054604 | -0.038834 | Kork, expanderet | 0.054604 | 24 | 300 mm | 0.08
Isolering_Halm | 50 | -38.1 | 0 | 0 | 0 | 40.2 | 2.1 | 0 | GEN | 300 | 0.037 | -0.127 | 0 | 0 | 0 | 0.134 | 0.007 | 0 | Halm | 0.007 | 30 | 300 mm | 0.1
Isolering_Græs isolering | 60 | -5.01 | 0 | 0 | 8.77 | 0.354 | 4.114 | -1.66 | EPD | 100 | 0.04 | -0.0501 | 0 | 0 | 0.0877 | 0.00354 | 0.04114 | -0.0166 | Græs isolering | 0.04114 | 4.5 | 100 mm | 0.045 | Link
Isolering_Papiruld 35 kg/m3 til loft Produktspecifik | 50 | -4.31 | 0 | 0 | 5.08 | 0 | 0.77 | -1.56 | EPD | 100 | 0.04 | -0.0431 | 0 | 0 | 0.0508 | 0 | 0.0077 | -0.0156 | Papiruld 35 kg/m3 til loft Produktspecifik | 0.0077 | 3.5 | 100 mm | 0.035 | Link
Isolering_Papiruld 65 kg/m3 til væg Produktspecifik | 50 | -8 | 0 | 0 | 9.43 | 0 | 1.43 | -29.06 | EPD | 100 | 0.04 | -0.08 | 0 | 0 | 0.0943 | 0 | 0.0143 | -0.2906 | Papiruld 65 kg/m3 til væg Produktspecifik | 0.0143 | 6.5 | 100 mm | 0.065 | Link
Isolering_Træfiberisolering, batts Produktspecifik | 60 | -6.39 | 0 | 0 | 7.89 | 0 | 1.5 | -0.54 | EPD | 100 | 0.038 | -0.0639 | 0 | 0 | 0.0789 | 0 | 0.015 | -0.0054 | Træfiberisolering, batts Produktspecifik | 0.015 | 3.35 | 100 mm | 0.0335 | Link
Isolering_Træfiberisolering, løsuld Produktspecifik | 60 | -4.84 | 0 | 0 | 5.42 | 0 | 0.58 | -3.63 | EPD | 100 | 0.038 | -0.0484 | 0 | 0 | 0.0542 | 0 | 0.0058 | -0.0363 | Træfiberisolering, løsuld Produktspecifik | 0.0058 | 3.35 | 100 mm | 0.0335 | Link
Isolering_Stenuld Produktspecifik | 80 | 2.2 | 0 | 0 | 0 | 0.338 | 2.538 | -0.0497 | EPD | 100 | 0.037 | 0.022 | 0 | 0 | 0 | 0.00338 | 0.02538 | -0.000497 | Stenuld Produktspecifik | 0.02538 |  |  |  | Link
Isolering_Glasuld Produktspecifik | 80 | 2.79 | 0 | 0 | 0 | 0.554 | 3.344 | 0 | EPD | 105 | 0.035 | 0.026571 | 0 | 0 | 0 | 0.0052762 | 0.031848 | 0 | Glasuld Produktspecifik | 0.031848 |  |  |  | Link
Isolering_Genbrugs isolering | 50 | 0 | 0 | 0 | 0 | 0 | 0 | 0 | GEN | 105 | 0.04 | 0 | 0 | 0 | 0 | 0 | 0 | 0 | Genbrugs isolering | 0 |  |  |  | Link
Isolering_Brugerdefineret_1 | 100 | 0 | 0 | 0 | 0 | 0 | 0 | 0 | EPD | 1 | 0 | 0 | 0 | 0 | 0 | 0 | 0 | 0 | Brugerdefineret_1 | 0 |  |  |  | Link
Isolering_Brugerdefineret_2 | 100 | 0 | 0 | 0 | 0 | 0 | 0 | 0 | EPD | 1 | 0 | 0 | 0 | 0 | 0 | 0 | 0 | 0 | Brugerdefineret_2 | 0
Isolering_Brugerdefineret_3 | 100 | 0 | 0 | 0 | 0 | 0 | 0 | 0 | EPD | 1 | 0 | 0 | 0 | 0 | 0 | 0 | 0 | 0 | Brugerdefineret_3 | 0
Indvendig konstruktion | 200 | [17 empty] | Angiv ikke | 0
Indvendig konstruktion_Betonelement C30/37 | 120 | 38.7602 | 0 | 0 | 0.8064 | 0.60131 | 40.1679 | -3.3816 | GEN | 120 |  | 0.323 | 0 | 0 | 0.00672 | 0.0050109 | 0.33473 | -0.02818 | Betonelement C30/37 | 0.33473
Indvendig konstruktion_Stålskelet | 120 | 2.8125 | 0 | 0 | 0.00461 | 6.8207e-05 | 2.8172 | -1.0335 | GEN | 95 |  | 0.029605 | 0 | 0 | 4.8526e-05 | 7.1797e-07 | 0.029655 | -0.010879 | Stålskelet | 0.029655
Indvendig konstruktion_Træskelet | 100 | -13.736 | 0 | 0 | 14.7056 | 3.4104e-05 | 0.96963 | -7.4942 | GEN | 95 |  | -0.14459 | 0 | 0 | 0.1548 | 3.5898e-07 | 0.010207 | -0.078886 | Træskelet | 0.010207 | 9.2112 |  | 0.09696
Indvendig konstruktion_CLT | 100 | -66.4 | 0 | 0 | 74.4 | 0 | 8 | -38.7 | GEN | 100 |  | -0.664 | 0 | 0 | 0.744 | 0 | 0.08 | -0.387 | CLT | 0.08 | 47 |  | 0.47
Indvendig konstruktion_Tegl | 100 | 55.27 | 0 | 0 | 1.11 | 0.92 | 57.3 | -0.31 | GEN | 108 |  | 0.51176 | 0 | 0 | 0.010278 | 0.0085185 | 0.53056 | -0.0028704 | Tegl | 0.53056
Indvendig konstruktion_Porebeton | 100 | 21.5193 | 0 | 0 | 0.25558 | 0.0032739 | 21.7782 | -1.9645 | GEN | 100 |  | 0.21519 | 0 | 0 | 0.0025558 | 3.2739e-05 | 0.21778 | -0.019645 | Porebeton | 0.21778
Indvendig konstruktion_Tegl genbrugte | 100 | 4.7226 | 0 | 0 | 0.51769 | 0.19801 | 5.4383 | -0.034537 | GEN | 108 |  | 0.043728 | 0 | 0 | 0.0047934 | 0.0018334 | 0.050354 | -0.00031979 | Tegl genbrugte | 0.050354
Indvendig konstruktion_Teglblokke | 100 | 28.3427 | 0 | 0 | 0.66035 | 0.090361 | 29.0934 | -0.20062 | GEN | 115 |  | 0.24646 | 0 | 0 | 0.0057422 | 0.00078575 | 0.25299 | -0.0017445 | Teglblokke | 0.25299
Indvendig konstruktion_Genbrugs konstruktion | 50 | 0 | 0 | 0 | 0 | 0 | 0 | 0 | GEN | 1 |  | 0 | 0 | 0 | 0 | 0 | 0 | 0 | Genbrugs konstruktion | 0
Indvendig konstruktion_Brugerdefineret_1 | 100 | 0 | 0 | 0 | 0 | 0 | 0 | 0 |  | 1 |  | 0 | 0 | 0 | 0 | 0 | 0 | 0 | Brugerdefineret_1 | 0
Indvendig konstruktion_Brugerdefineret_2 | 100 | 0 | 0 | 0 | 0 | 0 | 0 | 0 |  | 1 |  | 0 | 0 | 0 | 0 | 0 | 0 | 0 | Brugerdefineret_2 | 0
Indvendig konstruktion_Brugerdefineret_3 | 100 | 0 | 0 | 0 | 0 | 0 | 0 | 0 |  | 1 |  | 0 | 0 | 0 | 0 | 0 | 0 | 0 | Brugerdefineret_3 | 0
Indvendig beklædning | [18 empty] | Udskiftes ikke | 0
| 200 | [17 empty] | Angiv ikke
Indvendig beklædning_Gips | 50 | 1.623 | 0 | 0 | 0 | 0.1501 | 1.7731 | 0 | GEN | 13 |  | 0.12485 | 0 | 0 | 0 | 0.011546 | 0.13639 | 0 | Gips | 0.13639 |  |  |  |  | 1.7731
Indvendig beklædning_Fibergips | 50 | 6.372 | 0 | 0 | 0 | 0.3001 | 6.6721 | 0 | GEN | 20 |  | 0.3186 | 0 | 0 | 0 | 0.015005 | 0.3336 | 0 | Fibergips | 0.3336 |  |  |  |  | 6.6721
Indvendig beklædning_Krydsfiner | 50 | -7.188 | 0 | 0 | 8.916 | 0.0029193 | 1.7309 | -4.692 | GEN | 12 |  | -0.599 | 0 | 0 | 0.743 | 0.00024327 | 0.14424 | -0.391 | Krydsfiner | 0.14424 | 5.76 | 0,01 m2 | 0.48 |  | 1.7309
Indvendig beklædning_Trælameller | 50 | -22.31 | 0 | 0 | 31.54 | 0.01798 | 9.248 | -8.95 | GEN | 15 |  | -1.4873 | 0 | 0 | 2.1027 | 0.0011987 | 0.61653 | -0.59667 | Trælameller | 0.61653 | 17.09 | 0,02 m2 | 1.1393 |  | 9.248
Indvendig beklædning_Krydsfiner og gipsplader | 50 | -0.17 | 3.89 | 0 | 8.916 | 0.28 | 9.026 | -4.71 | GEN | 25 |  | -0.0068 | 0.1556 | 0 | 0.35664 | 0.0112 | 0.36104 | -0.1884 | Krydsfiner og gipsplader | 0.36104 | 5.76 | 0,01 m2 | 0.2304 |  | 9.026
Indvendig beklædning_ler-/hampplade | 60 | 0.20568 | 0 | 0 | 0.14864 | 0 | 0.35432 | -0.064627 | GEN | 22 |  | 0.0093493 | 0 | 0 | 0.0067562 | 0 | 0.016105 | -0.0029376 | ler-/hampplade | 0.016105 |  |  |  |  | 0.35432
Indvendig beklædning_Genbrugs beklædning | 50 | 0 | 0 | 0 | 0 | 0 | 0 | 0 | GEN | 1 |  | 0 | 0 | 0 | 0 | 0 | 0 | 0 | Genbrugs beklædning | 0
Indvendig beklædning_Brugerdefineret_1 | 100 | 0 | 0 | 0 | 0 | 0 | 0 | 0 | EPD | 1 |  | 0 | 0 | 0 | 0 | 0 | 0 | 0 | Brugerdefineret_1 | 0 |  |  |  |  | 0
Indvendig beklædning_Brugerdefineret_2 | 100 | 0 | 0 | 0 | 0 | 0 | 0 | 0 | EPD | 1 |  | 0 | 0 | 0 | 0 | 0 | 0 | 0 | Brugerdefineret_2 | 0 |  |  |  | 50 | 0
Indvendig beklædning_Brugerdefineret_3 | 100 | 0 | 0 | 0 | 0 | 0 | 0 | 0 | EPD | 1 |  | 0 | 0 | 0 | 0 | 0 | 0 | 0 | Brugerdefineret_3 | 0 |  |  |  |  | 0
Tagbelægning | [18 empty] | Udskiftes ikke | 0
| 200 | [17 empty] | Angiv ikke
Tagbelægning_Tagpap | 20 | 0.65097 | 17.4549 | 0 | 8.916 | 0.88847 | 10.4554 | -4.692 | GEN | 8 |  | 0.081371 | 2.1819 | 0 | 1.1145 | 0.11106 | 1.3069 | -0.5865 | Tagpap | 1.3069 | 5.76 |  |  | 2 | 31.3663
Tagbelægning_Teglsten | 60 | 9.3182 | 0 | 0 | 7.0232 | 0.25509 | 16.5966 | -3.5791 | GEN | 30 |  | 0.31061 | 0 | 0 | 0.23411 | 0.0085031 | 0.55322 | -0.1193 | Teglsten | 0.55322 | 4.3992 |  | 0.14664 | 0 | 16.5966
Tagbelægning_Fibercement | 40 | 2.5845 | 9.3998 | 0 | 8.958 | 0.2552 | 11.7977 | -2.5108 | GEN | 10 |  | 0.25845 | 0.93998 | 0 | 0.8958 | 0.02552 | 1.1798 | -0.25108 | Fibercement | 1.1798 | 4.3992 |  | 0.43992 | 1 | 23.5954
Tagbelægning_Ståltag | 40 | 7.5191 | 14.2811 | 0 | 7.2219 | 0.0031375 | 14.7441 | -20.3589 | GEN | 0.5 |  | 15.0382 | 28.5621 | 0 | 14.4438 | 0.006275 | 29.4883 | -40.7178 | Ståltag | 29.4883 | 4.3992 |  | 8.7983 | 1 | 29.4883
Tagbelægning_Skifer | 80 | 8.4784 | 0 | 0 | 7.225 | 0.00010231 | 15.7035 | -3.6408 | GEN | 11 |  | 0.77077 | 0 | 0 | 0.65682 | 9.301e-06 | 1.4276 | -0.33098 | Skifer | 1.4276 | 4.3992 |  | 0.39992 | 0 | 15.7035
Tagbelægning_Sedum | 40 | 14.5535 | 27.5651 | 0 | 12.599 | 0.41262 | 27.5651 | -9.3788 | GEN | 76 |  | 0.19149 | 0.3627 | 0 | 0.16578 | 0.0054292 | 0.3627 | -0.12341 | Sedum | 0.3627 |  |  |  | 1 | 55.1302
Tagbelægning_Stråtag | 40 | -53.014 | 3.0326 | 0 | 7.0232 | 49.5829 | 6.6247 | -3.5791 | GEN | 370 |  | -0.14328 | 0.0081962 | 0 | 0.018982 | 0.13401 | 0.017905 | -0.0096734 | Stråtag | 0.017905 | 47.976 |  | 0.12966 | 1 | 13.2495
Tagbelægning_EPDM folie | 20 | 1.4115 | 30.7984 | 0 | 15.7156 | 0 | 47.9255 | -14.8662 | GEN | 1.1 |  | 1.2832 | 27.9985 | 0 | 14.2869 | 0 | 43.5687 | -13.5147 | EPDM folie | 43.5687 | 5.76 |  |  | 2 | 143.7766
Tagbelægning_Betontagsten | 60 | 3.1132 | 0 | 0 | 7.0232 | 0.60745 | 10.7439 | -3.6805 | EPD | 30 | Link | 0.10377 | 0 | 0 | 0.23411 | 0.020248 | 0.35813 | -0.12268 | Betontagsten | 0.35813 | 4.3992 |  |  | 0 | 10.7439 |  | d
Tagbelægning_Zink | 50 | -9.9918 | 0 | 0 | 23.5852 | 0 | 13.5935 | -22.4486 | GEN | 0.5 |  | -19.9835 | 0 | 0 | 47.1705 | 0 | 27.1869 | -44.8971 | Zink | 27.1869 | 4.3992 |  |  | 0 | 13.5935
Tagbelægning_Genbrugs tagbelægning | 50 | 0 | 0 | 0 | 0 | 0 | 0 | 0 | GEN | 1 |  | 0 | 0 | 0 | 0 | 0 | 0 | 0 | Genbrugs tagbelægning | 0 |  |  |  | 0
Tagbelægning_Brugerdefineret_1 | 100 | 0 | 0 | 0 | 0 | 0 | 0 | 0 | EPD | 1 |  | 0 | 0 | 0 | 0 | 0 | 0 | 0 | Brugerdefineret_1 | 0 |  |  |  |  | 0
Tagbelægning_Brugerdefineret_2 | 100 | 0 | 0 | 0 | 0 | 0 | 0 | 0 | EPD | 1 |  | 0 | 0 | 0 | 0 | 0 | 0 | 0 | Brugerdefineret_2 | 0 |  |  |  |  | 0
Tagbelægning_Brugerdefineret_3 | 100 | 0 | 0 | 0 | 0 | 0 | 0 | 0 | EPD | 1 |  | 0 | 0 | 0 | 0 | 0 | 0 | 0 | Brugerdefineret_3 | 0 |  |  |  | 0 | 0
Tagkonstruktion | [18 empty] | Udskiftes ikke | 0
| 200 | [17 empty] | Angiv ikke
Tagkonstruktion_Gitterspær | 120 | -18.05 | 0 | 0 | 19.33 | 0 | 1.28 | -9.85 | GEN | 295 | 20% mere konstruktiontræ end bjælkespær | -0.061186 | 0 | 0 | 0.065525 | 0 | 0.004339 | -0.03339 | Gitterspær | 0.004339 | 12.11 | 0,03 m3 | 0.041051 |  | 1.28
Tagkonstruktion_Bjælkespær | 120 | -16.52 | 0 | 0 | 17.69 | 0 | 1.17 | -9.015 | GEN | 295 | 295x95 mm spærfod - spærafstand 1 m | -0.056 | 0 | 0 | 0.059966 | 0 | 0.0039661 | -0.030559 | Bjælkespær | 0.0039661 | 11.08 | 0,02 m3 | 0.037559 |  | 1.17
Tagkonstruktion_Hanebåndsspær | 120 | -18.5 | 0 | 0 | 19.8 | 0 | 1.3 | -10.091 | GEN | 295 | 20% mere konstruktiontræ end bjælkespær | -0.062712 | 0 | 0 | 0.067119 | 0 | 0.0044068 | -0.034207 | Hanebåndsspær | 0.0044068 | 12.4 | 0,03 m3 | 0.042034 |  | 1.3
Tagkonstruktion_Betonhuldæk | 120 | 63.33 | 0 | 0 | 0.9255 | 0.0049109 | 64.2604 | -3.46 | GEN | 180 |  | 0.35183 | 0 | 0 | 0.0051417 | 2.7283e-05 | 0.357 | -0.019222 | Betonhuldæk | 0.357 |  |  |  |  | 64.2604
Tagkonstruktion_CLT | 120 | -16.14 | 0 | 0 | 18.08 | 0 | 1.94 | -9.404 | GEN | 295 |  | -0.054712 | 0 | 0 | 0.061288 | 0 | 0.0065763 | -0.031878 | CLT | 0.0065763 | 11.42 | 0,02 m3 | 0.038712 |  | 1.94
Tagkonstruktion_Stålspær | 120 | 6.961 | 0 | 0 | 0 | 0.004092 | 6.9651 | -2.751 | GEN | 300 |  | 0.023203 | 0 | 0 | 0 | 1.364e-05 | 0.023217 | -0.00917 | Stålspær | 0.023217 |  |  |  |  | 6.9651
Tagkonstruktion_Genbrugs konstruktion | 50 | 0 | 0 | 0 | 0 | 0 | 0 | 0 | GEN | 1 |  | 0 | 0 | 0 | 0 | 0 | 0 | 0 | Genbrugs konstruktion | 0
Tagkonstruktion_Brugerdefineret_1 | 100 | 0 | 0 | 0 | 0 | 0 | 0 | 0 | EPD | 1 |  | 0 | 0 | 0 | 0 | 0 | 0 | 0 | Brugerdefineret_1 | 0 |  |  |  |  | 0
Tagkonstruktion_Brugerdefineret_2 | 100 | 0 | 0 | 0 | 0 | 0 | 0 | 0 | EPD | 1 |  | 0 | 0 | 0 | 0 | 0 | 0 | 0 | Brugerdefineret_2 | 0 |  |  |  |  | 0
Tagkonstruktion_Brugerdefineret_3 | 100 | 0 | 0 | 0 | 0 | 0 | 0 | 0 | EPD | 1 |  | 0 | 0 | 0 | 0 | 0 | 0 | 0 | Brugerdefineret_3 | 0 |  |  |  |  | 0
Loftsbeklædning | [18 empty] | Udskiftes ikke | 0
| 200 | [17 empty] | Angiv ikke
Loftsbeklædning_Træbetonplader | 50 | -0.7342 | 0 | 0 | 7.936 | 0 | 7.2018 | -2.845 | GEN | 25 |  | -0.029368 | 0 | 0 | 0.31744 | 0 | 0.28807 | -0.1138 | Træbetonplader | 0.28807 |  |  |  | 0 | 7.2018
Loftsbeklædning_Bræddeloft | 50 | -16.4 | 0 | 0 | 19.92 | 0 | 3.52 | -5.287 | GEN | 15 |  | -1.0933 | 0 | 0 | 1.328 | 0 | 0.23467 | -0.35247 | Bræddeloft | 0.23467 | 11.09 | 0,02 m3 | 0.73933 | 0 | 3.52
Loftsbeklædning_Nedhængt akustik systemloft | 30 | 10.79 | 10.79 | 0 | 0.13 | 0.06609 | 10.9861 | -1.654 | GEN | 15 |  | 0.71933 | 0.71933 | 0 | 0.0086667 | 0.004406 | 0.73241 | -0.11027 | Nedhængt akustik systemloft | 0.73241 | 17.09 | 0,02 m3 | 1.1393 | 1 | 21.9722
Loftsbeklædning_Perforeret krydsfiner | 50 | -9.19 | 0 | 0 | 13.67 | 6.8207e-05 | 4.4801 | -6.69 | GEN | 15 |  | -0.61267 | 0 | 0 | 0.91133 | 4.5471e-06 | 0.29867 | -0.446 | Perforeret krydsfiner | 0.29867 | 8.16 | 0,02 m3 | 0.544 | 0 | 4.4801
Loftsbeklædning_Gips på trælægter | 50 | -6.19 | 3.88 | 0 | 17.57 | 0.41 | 11.79 | -8.96 | GEN | 26 |  | -0.23808 | 0.14923 | 0 | 0.67577 | 0.015769 | 0.45346 | -0.34462 | Gips på trælægter | 0.45346 | 10.99 | 0,02 m3 | 0.42269 | 0 | 11.79
Loftsbeklædning_Gips på stålprofiler | 50 | 17.18 | 13.16 | 0 | 0.04 | 0.73 | 17.95 | -1.67 | GEN | 26 |  | 0.66077 | 0.50615 | 0 | 0.0015385 | 0.028077 | 0.69038 | -0.064231 | Gips på stålprofiler | 0.69038 |  |  |  | 0 | 17.95
Loftsbeklædning_Akrylmaling på puds | 50 | 5.65 | 3.89 | 0 | 0 | 0.15 | 5.8 | -0.02 | GEN | 3 |  | 1.8833 | 1.2967 | 0 | 0 | 0.05 | 1.9333 | -0.0066667 | Akrylmaling på puds | 1.9333 |  |  |  | 0 | 5.8
Loftsbeklædning_Trælameller | 50 | -22.31 | 0 | 0 | 31.54 | 0.01798 | 9.248 | -8.95 | GEN | 30 |  | -0.74367 | 0 | 0 | 1.0513 | 0.00059933 | 0.30827 | -0.29833 | Trælameller | 0.30827 | 11.09 | 0,02 m3 | 0.36967 | 0 | 9.248
Loftsbeklædning_Genbrugs loftbeklædning | 50 | 0 | 0 | 0 | 0 | 0 | 0 | 0 | GEN | 1 |  | 0 | 0 | 0 | 0 | 0 | 0 | 0 | Genbrugs loftbeklædning | 0 |  |  |  | 0
Loftsbeklædning_Brugerdefineret_1 | 100 | 0 | 0 | 0 | 0 | 0 | 0 | 0 | EPD | 1 |  | 0 | 0 | 0 | 0 | 0 | 0 | 0 | Brugerdefineret_1 | 0 |  |  |  | 0 | 0
Loftsbeklædning_Brugerdefineret_2 | 100 | 0 | 0 | 0 | 0 | 0 | 0 | 0 | EPD | 1 |  | 0 | 0 | 0 | 0 | 0 | 0 | 0 | Brugerdefineret_2 | 0 |  |  |  | 0 | 0
Loftsbeklædning_Brugerdefineret_3 | 100 | 0 | 0 | 0 | 0 | 0 | 0 | 0 | EPD | 1 |  | 0 | 0 | 0 | 0 | 0 | 0 | 0 | Brugerdefineret_3 | 0 |  |  |  | 0 | 0
Terrændæk | [18 empty] | Udskiftes ikke | 0
| 200 | [9 empty] | Tykkelse af isolering i terrændæk i mm | [7 empty] | Angiv ikke
Terrændæk_Beton C25/30 | 100 | 41.2752 | 0 | 0 | 1.0095 | 0.75062 | 43.0353 | -3.6375 | GEN | 150 | 300 | 0.27517 | 0 | 0 | 0.00673 | 0.0050041 | 0.2869 | -0.02425 | Beton C25/30 | 0.2869 |  |  |  |  | 43.0353
Terrændæk_Gulvspånplade | 100 | -19.2191 | 0 | 0 | 27.9063 | 3.4104e-05 | 8.6873 | -0.064554 | GEN | 22 | 400 | -0.87359 | 0 | 0 | 1.2685 | 1.5502e-06 | 0.39488 | -0.0029343 | Gulvspånplade | 0.39488 | 15.4 |  | 0.7 |  | 8.6873
Terrændæk_Stålkassette | 100 | 29.9327 | 0 | 0 | 24.5246 | 0.38107 | 54.8383 | -11.289 | GEN | 250 | 250 | 0.11973 | 0 | 0 | 0.098098 | 0.0015243 | 0.21935 | -0.045156 | Stålkassette | 0.21935 | 13.2 |  | 0.0528 |  | 54.8383
Terrændæk_Trækassette | 100 | -37.2911 | 0 | 0 | 64.5157 | 0.38107 | 27.6057 | -20.7348 | GEN | 375 | 375 | -0.099443 | 0 | 0 | 0.17204 | 0.0010162 | 0.073615 | -0.055293 | Trækassette | 0.073615 | 38.28 |  | 0.10208 |  | 27.6057
Terrændæk_Genbrugs terrændæk | 100 | 0 | 0 | 0 | 0 | 0 | 0 | 0 | GEN | 1 | 300 | 0 | 0 | 0 | 0 | 0 | 0 | 0 | Genbrugs terrændæk | 0
Terrændæk_Brugerdefineret_1 | 100 | 0 | 0 | 0 | 0 | 0 | 0 | 0 | EPD | 1 | 300 | 0 | 0 | 0 | 0 | 0 | 0 | 0 | Brugerdefineret_1 | 0 |  |  | 0 |  | 0
Terrændæk_Brugerdefineret_2 | 100 | 0 | 0 | 0 | 0 | 0 | 0 | 0 | EPD | 1 | 300 | 0 | 0 | 0 | 0 | 0 | 0 | 0 | Brugerdefineret_2 | 0 |  |  | 0 |  | 0
Terrændæk_Brugerdefineret_3 | 100 | 0 | 0 | 0 | 0 | 0 | 0 | 0 | EPD | 1 | 300 | 0 | 0 | 0 | 0 | 0 | 0 | 0 | Brugerdefineret_3 | 0 |  |  | 0 |  | 0
Kapillarbrydende lag | [16 empty] | 1 |  | Udskiftes ikke
| 200 | [17 empty] | Angiv ikke
Kapillarbrydende lag_Letklinker | 100 | 28.8 | 0 | 0 | 0.2397 | 0 | 29.0397 | 0 | GEN | 150 |  | 0.192 | 0 | 0 | 0.001598 | 0 | 0.1936 | 0 | Letklinker | 0.1936
Kapillarbrydende lag_Sand | 100 | 0.6421 | 0 | 0 | 1.512 | 0 | 2.1541 | -0.4621 | GEN | 150 |  | 0.0042807 | 0 | 0 | 0.01008 | 0 | 0.014361 | -0.0030807 | Sand | 0.014361
Kapillarbrydende lag_Grus | 100 | 0.7363 | 0 | 0 | 1.735 | 0 | 2.4713 | -0.5299 | GEN | 150 |  | 0.0049087 | 0 | 0 | 0.011567 | 0 | 0.016475 | -0.0035327 | Grus | 0.016475
Kapillarbrydende lag_Genbrugs kapillarbrydende lag | 100 | 0 | 0 | 0 | 0 | 0 | 0 | 0 | GEN | 1 |  | 0 | 0 | 0 | 0 | 0 | 0 | 0 | Genbrugs kapillarbrydende lag | 0
Kapillarbrydende lag_Brugerdefineret_1 | 100 | 0 | 0 | 0 | 0 | 0 | 0 | 0 | EPD | 1 |  | 0 | 0 | 0 | 0 | 0 | 0 | 0 | Brugerdefineret_1 | 0
Kapillarbrydende lag_Brugerdefineret_2 | 100 | 0 | 0 | 0 | 0 | 0 | 0 | 0 | EPD | 1 |  | 0 | 0 | 0 | 0 | 0 | 0 | 0 | Brugerdefineret_2 | 0
Kapillarbrydende lag_Brugerdefineret_3 | 100 | 0 | 0 | 0 | 0 | 0 | 0 | 0 | EPD | 1 |  | 0 | 0 | 0 | 0 | 0 | 0 | 0 | Brugerdefineret_3 | 0
Etagedæk | [18 empty] | Udskiftes ikke | 0
| 200 | [17 empty] | Angiv ikke
Etagedæk_CLT | 120 | -132.8 | 0 | 0 | 148.8 | 0 | 16 | -77.4 | GEN | 200 |  | -0.664 | 0 | 0 | 0.744 | 0 | 0.08 | -0.387 | CLT | 0.08 | 94 | 0,2 m3/m2 | 0.47 |  | 16
Etagedæk_Stål | 100 | 29.8238 | 0 | 0 | 0.048884 | 3.4104e-05 | 29.8727 | -10.9592 | GEN | 250 |  | 0.11929 | 0 | 0 | 0.00019554 | 1.3641e-07 | 0.11949 | -0.043837 | Stål | 0.11949 |  |  |  |  | 29.8727
Etagedæk_Letbeton | 100 | 75.8477 | 0 | 0 | 1.0533 | 0.78925 | 77.6902 | -11.0047 | GEN | 200 |  | 0.37924 | 0 | 0 | 0.0052663 | 0.0039463 | 0.38845 | -0.055023 | Letbeton | 0.38845 |  |  |  |  | 77.6902
Etagedæk_Betonelement C45/55 | 120 | 66.3704 | 0 | 0 | 0.95636 | 0.713 | 68.0397 | -4.113 | GEN | 220 |  | 0.30168 | 0 | 0 | 0.0043471 | 0.0032409 | 0.30927 | -0.018695 | Betonelement C45/55 | 0.30927 |  |  |  |  | 68.0397
Etagedæk_Træ bjælker | 100 | -44.782 | 0 | 0 | 49.774 | 3.4104e-05 | 4.992 | -25.588 | GEN | 340 |  | -0.13171 | 0 | 0 | 0.14639 | 1.003e-07 | 0.014682 | -0.075259 | Træ bjælker | 0.014682 | 31.44 | 340 mm med cc | 0.092471 |  | 4.992
Etagedæk_Genbrugs dæk | 100 | 0 | 0 | 0 | 0 | 0 | 0 | 0 | GEN | 1 |  | 0 | 0 | 0 | 0 | 0 | 0 | 0 | Genbrugs dæk | 0
Etagedæk_Brugerdefineret_1 | 100 | 0 | 0 | 0 | 0 | 0 | 0 | 0 | EPD | 1 |  | 0 | 0 | 0 | 0 | 0 | 0 | 0 | Brugerdefineret_1 | 0 |  |  |  |  | 0
Etagedæk_Brugerdefineret_2 | 100 | 0 | 0 | 0 | 0 | 0 | 0 | 0 | EPD | 1 |  | 0 | 0 | 0 | 0 | 0 | 0 | 0 | Brugerdefineret_2 | 0 |  |  |  |  | 0
Etagedæk_Brugerdefineret_3 | 100 | 0 | 0 | 0 | 0 | 0 | 0 | 0 | EPD | 1 |  | 0 | 0 | 0 | 0 | 0 | 0 | 0 | Brugerdefineret_3 | 0 |  |  |  |  | 0
Gulvoverflade | [18 empty] | Udskiftes ikke | 0
| 200 | [17 empty] | Angiv ikke
Gulvoverflade_Linoleum | 40 | 15.4322 | 1.857 | 0 | 4.1426 | 1.6264 | 21.2011 | -2.5971 | GEN | 2.5 |  | 6.1729 | 0.74282 | 0 | 1.657 | 0.65055 | 8.4804 | -1.0388 | Linoleum | 8.4804 |  |  |  |  | 21.2011
Gulvoverflade_Gulvklinker | 80 | 25.0378 | 0 | 0 | 0.14674 | 1.6743 | 26.8588 | -0.14623 | GEN | 10 |  | 2.5038 | 0 | 0 | 0.014674 | 0.16743 | 2.6859 | -0.014623 | Gulvklinker | 2.6859 |  |  |  |  | 26.8588
Gulvoverflade_Svømmende parket | 80 | 4.1024 | 0 | 0 | 21.4569 | 1.6235 | 27.1828 | -5.8829 | GEN | 22 |  | 0.18647 | 0 | 0 | 0.97531 | 0.073797 | 1.2356 | -0.2674 | Svømmende parket | 1.2356 | 10.4535 | 0,909 m2 | 0.47516 |  | 27.1828
Gulvoverflade_Trægulv på strøer | 80 | -18.0671 | 0 | 0 | 24.5427 | 0.017981 | 6.4936 | -7.1742 | GEN | 22 |  | -0.82123 | 0 | 0 | 1.1156 | 0.00081732 | 0.29516 | -0.3261 | Trægulv på strøer | 0.29516 | 13.85 | 0,026 m3 | 0.62955 |  | 6.4936
Gulvoverflade_Beton | 120 | 22.1875 | 0 | 0 | 0 | 1.9837 | 24.1712 | -0.0963 | GEN | 50 |  | 0.44375 | 0 | 0 | 0 | 0.039673 | 0.48342 | -0.001926 | Beton | 0.48342 |  |  |  |  | 24.1712
Gulvoverflade_Vinyl | 80 | 25.7745 | 48.0367 | 0 | 8.02 | 1.6235 | 35.418 | -6.6089 | GEN | 2 |  | 12.8873 | 24.0183 | 0 | 4.01 | 0.81176 | 17.709 | -3.3044 | Vinyl | 17.709 |  |  |  |  | 35.418
Gulvoverflade_Gummi | 40 | 30.6663 | 26.75 | 0 | 13.866 | 1.6235 | 46.1558 | -16.4428 | GEN | 8 |  | 3.8333 | 3.3438 | 0 | 1.7332 | 0.20294 | 5.7695 | -2.0554 | Gummi | 5.7695 |  |  |  |  | 46.1558
Gulvoverflade_Laminat | 50 | 12.5103 | 0 | 0 | 13.5 | 1.6235 | 27.6338 | -3.7453 | GEN | 2 |  | 6.2551 | 0 | 0 | 6.75 | 0.81176 | 13.8169 | -1.8726 | Laminat | 13.8169 |  |  |  |  | 27.6338
Gulvoverflade_Naturstensfliser | 80 | 49.9153 | 0 | 0 | 0.34974 | 1.6415 | 51.9066 | -0.20625 | GEN | 20 |  | 2.4958 | 0 | 0 | 0.017487 | 0.082077 | 2.5953 | -0.010312 | Naturstensfliser | 2.5953 |  |  |  |  | 51.9066
Gulvoverflade_Vådrumsgulv, fliser | 80 | 30.775 | 0 | 0 | 0.14994 | 2.0344 | 32.9594 | -0.14623 | GEN | 10 |  | 3.0775 | 0 | 0 | 0.014994 | 0.20344 | 3.2959 | -0.014623 | Vådrumsgulv, fliser | 3.2959 |  |  |  |  | 32.9594
Gulvoverflade_Genbrugs gulv på beton | 120 | 22.1875 | 0 | 0 | 0 | 1.9837 | 24.1712 | -0.0963 | GEN | 1 |  | 22.1875 | 0 | 0 | 0 | 1.9837 | 24.1712 | -0.0963 | Genbrugs gulv på beton | 24.1712 |  |  |  |  | 24.1712
Gulvoverflade_Genbrugs gulv på strøer | 80 | -18.0671 | 0 | 0 | 24.5427 | 0.017981 | 6.4936 | -7.1742 | GEN | 1 |  | -18.0671 | 0 | 0 | 24.5427 | 0.017981 | 6.4936 | -7.1742 | Genbrugs gulv på strøer | 6.4936 |  |  |  |  | 6.4936
Gulvoverflade_Genbrugs belægning og undergulv | 50 | 0 | 0 | 0 | 0 | 0 | 0 | 0 | GEN | 1 |  | 0 | 0 | 0 | 0 | 0 | 0 | 0 | Genbrugs belægning og undergulv | 0 |  |  |  |  | 0
Gulvoverflade_Brugerdefineret_1 | 100 | 0 | 0 | 0 | 0 | 0 | 0 | 0 | EPD | 1 |  | 0 | 0 | 0 | 0 | 0 | 0 | 0 | Brugerdefineret_1 | 0 |  |  |  |  | 0
Gulvoverflade_Brugerdefineret_2 | 100 | 0 | 0 | 0 | 0 | 0 | 0 | 0 | EPD | 1 |  | 0 | 0 | 0 | 0 | 0 | 0 | 0 | Brugerdefineret_2 | 0 |  |  |  |  | 0
Gulvoverflade_Brugerdefineret_3 | 100 | 0 | 0 | 0 | 0 | 0 | 0 | 0 | EPD | 1 |  | 0 | 0 | 0 | 0 | 0 | 0 | 0 | Brugerdefineret_3 | 0 |  |  |  |  | 0
Vinduer | [18 empty] | Udskiftes ikke | 0
| 200 | [17 empty] | Angiv ikke
Vinduer_2 lags energirude med kold kant | 25 | 73.99 | 0 | 0 | 3.035 | 0.6548 | 77.6798 | -1.405 | GEN | [7 empty] | 77.6798 |  | 2 lags energirude med kold kant | 77.6798
Vinduer_2 lags energirude med varm kant | 25 | 73.99 | 0 | 0 | 3.035 | 0.6548 | 77.6798 | -1.405 | GEN | [7 empty] | 77.6798 |  | 2 lags energirude med varm kant | 77.6798
Vinduer_3 lags energirude | 25 | 115.5 | 0 | 0 | 6.07 | 0.9822 | 122.5522 | -2.811 | GEN | [7 empty] | 122.5522 |  | 3 lags energirude | 122.5522
Vinduer_Genbrugs vinduer | 25 | 0 | 0 | 0 | 0 | 0 | 0 | 0 | GEN | [7 empty] | 0 |  | Genbrugs vinduer | 0
Vinduer_Brugerdefineret_1 | 25 | 0 | 0 | 0 | 0 | 0 | 0 | 0 | EPD | [7 empty] | 0 |  | Brugerdefineret_1 | 0
Vinduer_Brugerdefineret_2 | 25 | 0 | 0 | 0 | 0 | 0 | 0 | 0 | EPD | [7 empty] | 0 |  | Brugerdefineret_2 | 0
Vinduer_Brugerdefineret_3 | 25 | 0 | 0 | 0 | 0 | 0 | 0 | 0 | EPD | [7 empty] | 0 |  | Brugerdefineret_3 | 0
Vinduer_Angiv ikke | 200 | [15 empty] | 0 |  | Angiv ikke | 0
Karmtype | 200 | [kgCO2/m2] | [kgCO2/m2] | [kgCO2/m2] | [kgCO2/m2] | [kgCO2/m2] |  | [kgCO2/m2] | [10 empty] | Angiv ikke
Karmtype_Træ/alu | 50 | 34.09 | 0 | 0 | 27.07 | 3.26 | 64.42 | -30.86 | GEN | [7 empty] | 64.42 |  | Træ/alu | 64.42 | 11.88 | 2,87+2,76 m
Karmtype_Træ | 50 | 6.35 | 0 | 0 | 25.99 | 3.26 | 35.6 | -14.01 | GEN | [7 empty] | 35.6 |  | Træ | 35.6 | 11.88 | 2,87+2,76 m
Karmtype_Aluminium | 50 | 130.21 | 0 | 0 | 6.88 | 3.26 | 140.35 | -60.98 | GEN | [7 empty] | 140.35 |  | Aluminium | 140.35
Karmtype_Plastik | 50 | 57.01 | 0 | 0 | 27.81 | 3.26 | 88.08 | -23.64 | GEN | [7 empty] | 88.08 |  | Plastik | 88.08
Karmtype_Genbrugs karm | 50 | 0 | 0 | 0 | 0 | 0 | 0 | 0 | GEN | [7 empty] | 0 |  | Genbrugs karm | 0
Karmtype_Brugerdefineret_1 | 50 | 0 | 0 | 0 | 0 | 0 | 0 | 0 | EPD | [7 empty] | 0 |  | Brugerdefineret_1 | 0
Karmtype_Brugerdefineret_2 | 50 | 0 | 0 | 0 | 0 | 0 | 0 | 0 | EPD | [7 empty] | 0 |  | Brugerdefineret_2 | 0
Karmtype_Brugerdefineret_3 | 50 | 0 | 0 | 0 | 0 | 0 | 0 | 0 | EPD | [7 empty] | 0 |  | Brugerdefineret_3 | 0
Tunge skillevægge | [18 empty] | Udskiftes ikke | 0
| 200 | [17 empty] | Angiv ikke
Tunge skillevægge_Porebeton | 100 | 28.6593 | 0 | 0 | 0.38673 | 0.072027 | 29.1181 | -0.1181 | GEN | 100 |  | 0.28659 | 0 | 0 | 0.0038673 | 0.00072027 | 0.29118 | -0.001181 | Porebeton | 0.29118
Tunge skillevægge_Teglblokke | 100 | 28.3427 | 0 | 0 | 0.66035 | 0.090361 | 29.0934 | -0.20062 | GEN | 115 |  | 0.24646 | 0 | 0 | 0.0057422 | 0.00078575 | 0.25299 | -0.0017445 | Teglblokke | 0.25299
Tunge skillevægge_Teglsten | 100 | 61.2801 | 0 | 0 | 1.4264 | 0.19801 | 62.9045 | -0.43383 | GEN | 108 |  | 0.56741 | 0 | 0 | 0.013207 | 0.0018334 | 0.58245 | -0.004017 | Teglsten | 0.58245
Tunge skillevægge_Teglsten genbrugt | 80 | 4.7226 | 0 | 0 | 0.51769 | 0.19801 | 5.4383 | -0.034537 | GEN | 108 |  | 0.043728 | 0 | 0 | 0.0047934 | 0.0018334 | 0.050354 | -0.00031979 | Teglsten genbrugt | 0.050354
Tunge skillevægge_Glasvæg | 50 | 38.0107 | 34.9649 | 0 | 0.40798 | 0.81726 | 39.236 | -4.2753 | GEN | 3 |  | 12.6702 | 11.655 | 0 | 0.13599 | 0.27242 | 13.0787 | -1.4251 | Glasvæg | 13.0787
Tunge skillevægge_CLT | 100 | -63.766 | 0 | 0 | 88.1834 | 0 | 24.4174 | -25.6059 | GEN | 100 |  | -0.63766 | 0 | 0 | 0.88183 | 0 | 0.24417 | -0.25606 | CLT | 0.24417
Tunge skillevægge_Brugerdefineret_1 | [6 empty] | 0 |  |  |  |  | #DIV/0! | #DIV/0! | #DIV/0! | #DIV/0! | #DIV/0! | #DIV/0! | #DIV/0! | Brugerdefineret_1 | #DIV/0!
Tunge skillevægge_Brugerdefineret_2 | [6 empty] | 0 |  |  |  |  | #DIV/0! | #DIV/0! | #DIV/0! | #DIV/0! | #DIV/0! | #DIV/0! | #DIV/0! | Brugerdefineret_2 | #DIV/0!
Lette skillevægge | [18 empty] | Udskiftes ikke | 0
| 200 | [17 empty] | Angiv ikke
Lette skillevægge_Brugerdefineret_1 | [6 empty] | 0 |  |  |  |  | #DIV/0! | #DIV/0! | #DIV/0! | #DIV/0! | #DIV/0! | #DIV/0! | #DIV/0! | Brugerdefineret_1 | #DIV/0!
Lette skillevægge_Brugerdefineret_2 | [6 empty] | 0 |  |  |  |  | #DIV/0! | #DIV/0! | #DIV/0! | #DIV/0! | #DIV/0! | #DIV/0! | #DIV/0! | Brugerdefineret_2 | #DIV/0!
Skillevægskonstruktion | [18 empty] | Udskiftes ikke | 0
Skillevægskonstruktion | 200 | [5 empty] | 0 | [11 empty] | Angiv ikke
Skillevægskonstruktion_Porebeton | 100 | 21.5193 | 0 | 0 | 0.25558 | 0.0032739 | 21.7782 | -1.9645 | GEN | 100 |  | 0.21519 | 0 | 0 | 0.0025558 | 3.2739e-05 | 0.21778 | -0.019645 | Porebeton | 0.29118 |  |  |  |  | 21.7782
Skillevægskonstruktion_Teglblokke | 100 | 28.3427 | 0 | 0 | 0.66035 | 0.090361 | 29.0934 | -0.20062 | GEN | 115 |  | 0.24646 | 0 | 0 | 0.0057422 | 0.00078575 | 0.25299 | -0.0017445 | Teglblokke | 0.25299 |  |  |  |  | 29.0934
Skillevægskonstruktion_Teglsten | 100 | 55.27 | 0 | 0 | 1.11 | 0.92 | 57.3 | -0.31 | GEN | 108 |  | 0.51176 | 0 | 0 | 0.010278 | 0.0085185 | 0.53056 | -0.0028704 | Teglsten | 0.58245 |  |  |  |  | 57.3
Skillevægskonstruktion_Teglsten genbrugt | 80 | 4.7226 | 0 | 0 | 0.51769 | 0.19801 | 5.4383 | -0.034537 | GEN | 108 |  | 0 | 0 | 0 | 0 | 0 | 0 | 0 | Teglsten genbrugt | 0.050354 |  |  |  |  | 5.4383
Skillevægskonstruktion_Glasvæg | 50 | 38.0107 | 34.9649 | 0 | 0.40798 | 0.81726 | 39.236 | -4.1889 | GEN | 12 |  | 3.1676 | 2.9137 | 0 | 0.033998 | 0.068105 | 3.2697 | -0.34907 | Glasvæg | 3.2697 |  |  |  |  | 39.236
Skillevægskonstruktion_CLT | 100 | -63.766 | 0 | 0 | 88.1834 | 0 | 24.4174 | -25.6059 | GEN | 100 |  | -0.63766 | 0 | 0 | 0.88183 | 0 | 0.24417 | -0.25606 | CLT | 0.24417 | 47 |  | 0.47 |  | 24.4174
Skillevægskonstruktion_Stålskelet | 120 | 2.8125 | 0 | 0 | 0.00461 | 6.8207e-05 | 2.8172 | -1.0335 | GEN | 95 |  | 0.029605 | 0 | 0 | 4.8526e-05 | 7.1797e-07 | 0.029655 | -0.010879 | Stålskelet | 0.029655 |  |  |  |  | 2.8172
Skillevægskonstruktion_Træskelet | 100 | -13.736 | 0 | 0 | 14.7056 | 3.4104e-05 | 0.96963 | -7.4942 | GEN | 95 |  | -0.14459 | 0 | 0 | 0.1548 | 3.5898e-07 | 0.010207 | -0.078886 | Træskelet | 0.010207 | 9.2112 |  | 0.09696 |  | 0.96963
Skillevægskonstruktion_Betonelement C30/37 | 120 | 38.7602 | 0 | 0 | 0.8064 | 0.60131 | 40.1679 | -3.3816 | GEN | 120 |  | 0.323 | 0 | 0 | 0.00672 | 0.0050109 | 0.33473 | -0.02818 | Betonelement C30/37 | 0.33473 |  |  |  |  | 40.1679
Skillevægskonstruktion_Genbrugs konstruktion | 50 | 0 | 0 | 0 | 0 | 0 | 0 | 0 | GEN | 1 |  | 0 | 0 | 0 | 0 | 0 | 0 | 0 | Genbrugs konstruktion | 0 |  |  |  |  | 0
Skillevægskonstruktion_Brugerdefineret_1 | 100 | 0 | 0 | 0 | 0 | 0 | 0 | 0 | EPD | 1 |  | 0 | 0 | 0 | 0 | 0 | 0 | 0 | Brugerdefineret_1 | 0 |  |  |  |  | 0
Skillevægskonstruktion_Brugerdefineret_2 | 100 | 0 | 0 | 0 | 0 | 0 | 0 | 0 | EPD | 1 |  | 0 | 0 | 0 | 0 | 0 | 0 | 0 | Brugerdefineret_2 | 0 |  |  |  |  | 0
Skillevægskonstruktion_Brugerdefineret_3 | 100 | 0 | 0 | 0 | 0 | 0 | 0 | 0 | EPD | 1 |  | 0 | 0 | 0 | 0 | 0 | 0 | 0 | Brugerdefineret_3 | 0 |  |  |  |  | 0
Varmerør |  | [kg CO2e/m] | [kg CO2e/m] | [kg CO2e/m] | [kg CO2e/m] | [kg CO2e/m] |  | [kg CO2e/m] |  | [kg rør/m rør] | [8 empty] | Angiv ikke
| 200 | [17 empty] | Angiv ikke
Varmerør_AluPEX | 40 | 3.6582 | 4.5626 | 0 | 0.90444 | 0 | 4.5626 | -4.6057 | GEN | 0.48 |  | 3.6582 | 4.5626 | 0 | 0.90444 | 0 | 4.5626 | -4.6057 | AluPEX | 4.5626
Varmerør_PEX | 40 | 4.3906 | 8.4228 | 0 | 4.0323 | 0 | 8.4228 | -3.65 | GEN | 1.07 |  | 4.3906 | 8.4228 | 0 | 4.0323 | 0 | 8.4228 | -3.65 | PEX | 8.4228
Varmerør_Rustfast_stål | 60 | 7.332 | 0 | 0 | 0 | 0.0014051 | 7.3334 | -5.4874 | GEN | 2.06 |  | 7.332 | 0 | 0 | 0 | 0.0014051 | 7.3334 | -5.4874 | Rustfast_stål | 7.3334
Varmerør_Kobber | 60 | 1.5169 | 0 | 0 | 0 | 0.00073073 | 1.5176 | -0.56441 | GEN | 0.77 |  | 1.5169 | 0 | 0 | 0 | 0.00073073 | 1.5176 | -0.56441 | Kobber | 1.5176
[7 empty] | 0 | [11 empty] | Udskiftes ikke | 0
Varmerør_Uændret | [18 empty] | Uændret | 0
Rørisolering | 200 | [8 empty] | Udgangspunkt rør dim [mm] | Udgangspunkt isoleringstykkelse [mm] | kg CO2e/mm rør pr mm. Iso | [6 empty] | Angiv_ikke
Rørisolering_Mineraluld rørskål | 40 | 58.958 | 58.961 | 0 | 0.0030354 | 0 | 58.961 | 0 | GEN | 50 | 150 | 0.0078611 | 0.0078615 | 0 | 4.0473e-07 | 0 | 0.0078615 | 0 | Mineraluld rørskål | 0.0078615
Rørisolering_PU skum | 40 | 6.6705 | 6.7613 | 0 | 0.09077 | 0 | 6.7613 | -0.084073 | GEN | 50 | 150 | 0.0008894 | 0.00090151 | 0 | 1.2103e-05 | 0 | 0.00090151 | -1.121e-05 | PU skum | 0.00090151
Rørisolering_EPDM | 40 | 7.6385 | 11.9296 | 0 | 4.291 | 0 | 11.9296 | -4.3358 | GEN | 50 | 150 | 0.0010185 | 0.0015906 | 0 | 0.00057214 | 0 | 0.0015906 | -0.0005781 | EPDM | 0.0015906
Rørisolering_Brugerdefineret_1 | [6 empty] | 0 |  |  |  |  | #DIV/0! | #DIV/0! | #DIV/0! | #DIV/0! | #DIV/0! | #DIV/0! | #DIV/0! | Brugerdefineret_1 | #DIV/0!
Rørisolering_Brugerdefineret_2 | [6 empty] | 0 |  |  |  |  | #DIV/0! | #DIV/0! | #DIV/0! | #DIV/0! | #DIV/0! | #DIV/0! | #DIV/0! | Brugerdefineret_2 | #DIV/0!
Rørisolering_Ingen isolering | [18 empty] | Udskiftes ikke | 0
Armering | 200 | [8 empty] | kg/m2 | [8 empty] | Ingen isolering
| 120 | 6.014 |  |  |  | 0.006002 | 6.02 |  |  | 8.8 |  | 0.68341 | 0 | 0 | 0 | 0.00068205 | 0.68409 | 0
Korrektionsfaktor | #N/A
aluPEX | #N/A
PEX | #N/A
Rustfast_stål | #N/A
Kobber | #N/A | [24 empty] | ½
Varme, vent, køl | 1000 | [10 empty] | [kg CO2e/m2 bygning] | [kg CO2e/m2 bygning] | [kg CO2e/m2 bygning] | [kg CO2e/m2 bygning] | [kg CO2e/m2 bygning] | [kg CO2e/m2 bygning] | [kg CO2e/m2 bygning]
Etableres ikke | [11 empty] | 0 | 0 | 0 | 0 | 0 | 0 | 0 | Etableres ikke
Skole, kontor og daginstitution | 50 | 36120 | 0 | 0 | 5880 | 0 | 42000 | -17640 | GEN | 1000 |  | 36.12 | 0 | 0 | 5.88 | 0 | 42 | -17.64 | Skole, kontor og daginstitution
Øvrige bygninger | 50 | 46870 | 0 | 0 | 7630 | 0 | 54500 | -22890 | GEN | 1000 |  | 46.87 | 0 | 0 | 7.63 | 0 | 54.5 | -22.89 | Øvrige bygninger
Regnes specifikt | [11 empty] | 0 | 0 | 0 | 0 | 0 | 0 | 0 | Regnes specifikt
Vand | [11 empty] | [kg CO2e/m2 bygning] | [kg CO2e/m2 bygning] | [kg CO2e/m2 bygning] | [kg CO2e/m2 bygning] | [kg CO2e/m2 bygning] | [kg CO2e/m2 bygning] | [kg CO2e/m2 bygning]
Vand_Skole, kontor og daginstitution | 50 | 2.4 | 0 | 0 | 0.6 | 0 | 3 | -0.96 | GEN | 1 |  | 2.4 | 0 | 0 | 0.6 | 0 | 3 | -0.96 | Skole, kontor og daginstitution
Vand_Øvrige bygninger | 50 | 2.4 | 0 | 0 | 0.6 | 0 | 3 | -0.96 | GEN | 1 |  | 2.4 | 0 | 0 | 0.6 | 0 | 3 | -0.96 | Øvrige bygninger
Afløb | [11 empty] | [kg CO2e/m2 bygning] | [kg CO2e/m2 bygning] | [kg CO2e/m2 bygning] | [kg CO2e/m2 bygning] | [kg CO2e/m2 bygning] | [kg CO2e/m2 bygning] | [kg CO2e/m2 bygning]
Afløb_Skole, kontor og daginstitution | 50 | 0.9 | 0 | 0 | 1.1 | 0 | 2 | -0.54 | GEN | 1 |  | 0.9 | 0 | 0 | 1.1 | 0 | 2 | -0.54 | Skole, kontor og daginstitution
Afløb_Øvrige bygninger | 50 | 1.125 | 0 | 0 | 1.375 | 0 | 2.5 | -0.675 | GEN | 1 |  | 1.125 | 0 | 0 | 1.375 | 0 | 2.5 | -0.675 | Øvrige bygninger
Solceller | [11 empty] | [kg CO2e/m2 soceller] | [kg CO2e/m2 soceller] | [kg CO2e/m2 soceller] | [kg CO2e/m2 soceller] | [kg CO2e/m2 soceller] | [kg CO2e/m2 soceller] | [kg CO2e/m2 soceller] |  |  | [kWp/modul] |  | Areal pr modul [m2] | [kWp/m2]
Solceller_Etableres ikke | [18 empty] | Etableres ikke |  | 0 | 0
Solceller_Standard solcelle | 30 | 296.686 | 0 | 0 | 0 | 12.1364 | 308.8224 | -36.2013 | GEN | 1 |  | 296.686 | 0 | 0 | 0 | 12.1364 | 308.8224 | -36.2013 | Standard solcelle |  | 0.165 |  | 1 | 0.165
Solceller_Produktspecifik Solcelle | 30 | 166 | 0 | 0 | 6.33 | 0.145 | 172.475 | -12 | EPD | 1 |  | 166 | 0 | 0 | 6.33 | 0.145 | 172.475 | -12 | Produktspecifik Solcelle |  | 0.126 |  | 0.72 | 0.175
Solceller_Brugerdefineret_2 | 30 | 0 | 0 | 0 | 0 | 0 | 0 | 0 | EPD | 1 |  | 0 | 0 | 0 | 0 | 0 | 0 | 0 | Brugerdefineret_2 |  | 0 |  | 0 | 0
Solceller_Brugerdefineret_3 | 30 | 0 | 0 | 0 | 0 | 0 | 0 | 0 | EPD | 1 |  | 0 | 0 | 0 | 0 | 0 | 0 | 0 | Brugerdefineret_3 |  | 0 |  | 0 | 0
Fundament |  | [kg CO2e/m] | [kg CO2e/m] | [kg CO2e/m] | [kg CO2e/m] | [kg CO2e/m] | [kg CO2e/m] | [kg CO2e/m] | [kg CO2e/m] | [9 empty] | Udskiftes ikke | 0
Skillevægskonstruktion | 200 | [5 empty] | 0 | [11 empty] | Angiv ikke
Fundament_Linjefundament | 120 | 151.51 | 0 | 0 | 2.88 | 15.56 | 169.95 | -13.35 | GEN | 100 |  | 1.5151 | 0 | 0 | 0.0288 | 0.1556 | 1.6995 | -0.1335 | Linjefundament | 1.6995 |  |  |  |  | 169.95
Fundament_Punktfundament | 120 | 58.24 | 0 | 0 | 21.84 | 0.99 | 81.07 | -18.5 | GEN | 100 |  | 0.5824 | 0 | 0 | 0.2184 | 0.0099 | 0.8107 | -0.185 | Punktfundament | 0.8107 | 13.79 | 0,03 m3 | 0.1379 |  | 81.07
Fundament_Skruefundament | 120 | 33.8 | 0 | 0 | 20.58 | 0 | 54.38 | -29.5 | GEN | 100 |  | 0.338 | 0 | 0 | 0.2058 | 0 | 0.5438 | -0.295 | Skruefundament | 0.5438 | 13.79 | 0,03 m3 | 0.1379 |  | 54.38
Fundament_Genbrugs fundament | 120 | 0 | 0 | 0 | 0 | 0 | 0 | 0 | GEN | 1 |  | 0 | 0 | 0 | 0 | 0 | 0 | 0 | Genbrugs fundament | 0
Fundament_Brugerdefineret_1 | 100 | 0 | 0 | 0 | 0 | 0 | 0 | 0 | EPD | 1 |  | 0 | 0 | 0 | 0 | 0 | 0 | 0 | Brugerdefineret_1 | 0
Fundament_Brugerdefineret_2 | 100 | 0 | 0 | 0 | 0 | 0 | 0 | 0 | EPD | 1 |  | 0 | 0 | 0 | 0 | 0 | 0 | 0 | Brugerdefineret_2 | 0
Fundament_Brugerdefineret_3 | 100 | 0 | 0 | 0 | 0 | 0 | 0 | 0 | EPD | 1 |  | 0 | 0 | 0 | 0 | 0 | 0 | 0 | Brugerdefineret_3 | 0
På denne side kan den benyttede data for CO2 aftrykket for materialerne ses. Der er hovedsageligt taget udgangspunkt i generiske materialer, og dataen er baseret på Ökobaudata. Der er enkelte produktspecifikke EPD'er. Dette er tydeliggjort under fanen "Antagelser". Ved brugen af værktøjet skal brugeren være indforstået med at resultaterne er baseret på overslagsregning. Det er dermed brugerens ansvar at kvalitetssikre resultaterne og de valgte input.
Brugeren skal ved indtastning af EPD data være opmærksom på korrekt indtastning af data og specielt den deklareret enhed, og eventuel omregning af denne, ved implementering af brugerdefineret EPD data.
Tykkelsen er f.eks. baseret på fibercementpladen og ikke den underliggende konstruktion, da denne antages uændret ved variation på tykkelsen af hovedkomponenten.
Tilbage til solcelle
menu

## Dropdown (hidden)
Bygningstype | [11 empty] | Vælg krav til sammenligning | Ydervæg | Tag | Terrændæk | Vinduer |  |  | W/m2K | Udskiftes ikke | Rustfast_stål | Vægt/m | PEX | Vægt/m | aluPEX | Vægt/m | Kobber | Vægt/m | Angiv_ikke | Behold nuv. Isolering?
Bolig | 120 | år | Tung | Fjernvarme | Tegl | Mineraluld | Beton | Gips | Tagpap | Træbeklædning | 2023 | År 2023 | Stenuld | Stenuld | Stenuld | Vinder alu 2 lag termo | 2 lags termorude med kold kant | 2.82 |  | 0 | 15 | 0.70833 | 12 | 0.06 | 14 | 0.108 | 6 | 0.116 | 6 | Behold nuværende isolering: Ja
Kulturbygning | 120 | år | Blandet | Naturgas | Beton | Glasuld | Stålskelet | Fibergips | Teglsten | Akustikplade | 2025 | År 2025 | Glasuld | Glasuld | Glasuld | Vinduer træ 2 lag termo |  |  |  |  | 18 | 0.85 | 15 | 0.09 | 16 | 0.125 | 8 | 0.161 | 8 | Behold nuværende isolering: Nej
Daginstitution | 100 | år | Let | Elvarme | Fibercement | Stenuld | Træskelet | Træbeklædning | Fibercement | Troldtekt | 2027 | År 2027 | Træfiber | Træfiber | Træfiber | Vinduer træ/alu 2 lag termo | 2 lags energirude med kold kant | 1.42 |  |  | 22 | 1.22 | 18 | 0.14 | 20 | 0.147 | 10 | 0.206 | 10
Undervisning | 100 | år |  | Varmepumpe | Zink | Træfiber | CLT | Ukendt | Ståltag | Gips | 2029 | År 2029 | Papiruld | Papiruld | Papiruld | Vinduer plastic 2 lag termo | 2 lags energirude med varm kant | 1.33 |  |  | 28 | 1.58 | 20 | 0.11 | 26 | 0.252 | 12 | 0.308 | 12
Sundhedsbygning | 100 | år |  | Biobrændsel | Aluminium | Papiruld | Tegl | Ingen | Skifer | Stål |  |  | PIR | PIR | PIR | Vinduer alu 3 lag energi | 3 lags energirude | 0.8 |  |  | 35 | 2.44 | 22 | 0.175 | 32 | 0.25762 | 15 | 0.291 | 15
Kontorbygning | 80 | år |  | Oliefyr | Træ | PIR | Ukendt |  | Grønt tag | Ukendt |  |  | Celleglas | Celleglas | Celleglas | Vinduer plast 3 lag energi |  |  |  |  | 42 | 3.14 | 25 | 0.15571 | 40 | 0.32202 | 18 | 0.475 | 18
Idrætsanlæg | 60 | år |  |  | Ukendt | PUR |  |  | Ukendt | Ingen |  |  | EPS | EPS | EPS | Vinduer træ/alu 3 lag energi | Brugerdefineret_1 | 1.5925 |  |  | 54 | 4.0371 | 32 | 0.19931 | 53 | 0.42668 | 22 | 0.587 | 22
[6 empty] | Ukendt | [6 empty] | Ukendt | Ukendt | Ukendt | Vinder alu 2 lag energi | Brugerdefineret_2 |  |  |  | 76 | 5.6819 | 40 | 0.24914 | 63 | 0.50719 | 28 | 0.899 | 28
[16 empty] | Vinduer træ 2 lag energi | Brugerdefineret_3 |  |  |  | 88 | 6.579 | 50 | 0.31142 | Middelvægte |  | 35 | 1.4 | 35
[16 empty] | Vinduer træ/alu 2 lag energi |  |  |  |  | 108 | 8.0743 | 63 | 0.39239 | 14 | 129.6296 | 42 | 1.7 | 42
[16 empty] | Vinduer plastic 2 lag energi |  |  |  |  | Middelvægte |  | 75 | 0.46713 | 16 | 128 | 54 | 2.2 | 54
| enhed | kWh/enhed | CO2 kg/enhed |  | Vægt i kg | [10 empty] | Vinduer træ 3 lag |  |  |  |  | 18 | 21.1765 | 90 | 0.56056 | 20 | 136.0544
Fjernvarme | kWh | 1 | 0.0742 | kg CO2/kWh |  | *1 | [9 empty] | Vinduer ukendt |  |  |  |  | 22 | 18.0328 | 110 | 0.68513 | 26 | 103.1746
Naturgas | m3 | 11 | 0.11 | kg CO2/kWh | 0.84 | [15 empty] | 28 | 17.7215 | 12 | 200 | Middel: | 124.2147
Varmepumpe | kWh | 1 | 0.064 | kg CO2/kWh | [16 empty] | 35 | 14.3443 | 15 | 166.6667 | Varmeståbi s. 396
Elvarme | kWh | 1 | 0.064 | kg CO2/kWh |  | *1 | [14 empty] | 42 | 13.3758 | 18 | 128.5714 | Fig 10.7 alupex
[7 empty] | Armeringsmængde | [5 empty] | Afbildning |  |  | Angiv forbrug | Vælg energimærke |  |  |  | Varmeståbi s. 396 |  | 20 | 181.8182
Træpiller | ton | 4861 | 0 | kg CO2/kWh | 1000 |  | Betontykkelse -etagedæk | Armerinsmængde - etagedæk |  |  |  |  | Total CO2 aftryk |  |  | Nøgletal fra Bygningsreglement | #REF! |  |  |  | Fig 10.2 Middelsvær |  | 22 | 125.7143
Fastbrændsel | rm | 2200 | 0 | kg CO2/kWh | 550 |  | m | [kg/m2] |  |  |  |  | kg CO2/m2/år |  |  | Energirammeberegning | Lavenergiklasse | [5 empty] | Middel | 160.5541
Halm | ton | 4028 | 0 | kg CO2/kWh | 1000 |  | 0.18 | 7.2 | [8 empty] | Bygningsklasse 2018
[7 empty] | 0.22 | 8.8 | [8 empty] | 0
[7 empty] | 0.27 | 10.8 | [8 empty] | 0
[7 empty] | 0.32 | 12.8 | [7 empty] | 1 lag glas | 0
1* https://www.lcabyg.dk/en/download/92371 | [16 empty] | 0
[7 empty] | Letbeton tykkelse -etagedæk | Armeringsmængde - etagedæk | [7 empty] | 2 lags energirude med kold kant | 0
[7 empty] | [m] | [kg/m2] | [7 empty] | 1+ 1 lags forsatsude | 0
[7 empty] | 0.16 | 20.8 | [7 empty] | 1+ 1 lag energi forsatsrude
[7 empty] | 0.2 | 26 | [7 empty] | 2 lags energirude med varm kant
[7 empty] | 0.24 | 31.2 | [7 empty] | 3 lags energirude
|  | Vinkel af solceller |  | Orientering | Placering | [10 empty] | Brugerdefineret_1
|  | 0° |  | Vest | På tag |  | Betontykkelse -terrændæk | Armerinsmængde - terrændæk | [7 empty] | Brugerdefineret_2
|  | 15° |  | V-SV | Fritstående |  | m | [kg/m2] | [7 empty] | Brugerdefineret_3
|  | 30° |  | S-SV |  |  | 0.12 | 3.6
|  | 45° |  | Syd |  |  | 0.15 | 7.5
|  | 60° |  | S-SØ |  |  | 0.2 | 16
|  | 75° |  | Ø-SØ |  |  | 0.25 | 25
|  | 90° |  | Øst
[7 empty] | Betontykkelse -ydervæg | Armerinsmængde - ydervæg
[7 empty] | m | [kg/m2]
|  | Etableres ikke |  |  |  |  | 0.12 | 7.2
|  | Standard solcelle |  |  |  |  | 0.15 | 9
|  | Vælg Selv |  |  |  |  | 0.18 | 10.4
[7 empty] | 0.2 | 12
Tung ydervæg | Levetid | A1-A3 | C3 | C4 | SUM | D | Enhed
Bærende element_Beton_armering | [6 empty] | CO2e/m3
Isolering_mineraluld |  | 40.31 | 0.7212 | 0.3996 | 41.4308 | -
Udvendig beklædning_tegl
Let ydervæg
Indvendig beklædning_Gips
Isolering_mineraluld_træskelet
Vindspærre
Udvendig beklædning_træ
Tung indervæg
indervæg_tegl
Let indervæg
Indvendig beklædning_gips
Isolering_mineraluld_træskelet
Indvendig beklædning_gips
Tungt terrændæk
Gulvoverflade
Beton
isolering_EPS
Lecanødder
100%
[5 empty] | 0% | 0% | 0%
[5 empty] | 0% | 0% | 0% | 0%
[5 empty] | 1% | 1% | 1% | 1%
[5 empty] | 2% | 2% | 2% | 2%
[5 empty] | 3% | 3% | 3% | 3%
[5 empty] | 4% | 4% | 4% | 4%
[5 empty] | 5% | 5% | 5% | 5%
[5 empty] | 6% | 6% | 6% | 6%
[5 empty] | 7% | 7% | 7% | 7%
[5 empty] | 8% | 8% | 8% | 8%
[5 empty] | 9% | 9% | 9% | 9%
[5 empty] | 10% | 10% | 10% | 10%
[5 empty] | 11% | 11% | 11% | 11%
[5 empty] | 12% | 12% | 12% | 12%
[5 empty] | 13% | 13% | 13% | 13%
[5 empty] | 14% | 14% | 14% | 14%
[5 empty] | 15% | 15% | 15% | 15%
[5 empty] | 16% | 16% | 16% | 16%
[5 empty] | 17% | 17% | 17% | 17%
[5 empty] | 18% | 18% | 18% | 18%
[5 empty] | 19% | 19% | 19% | 19%
[5 empty] | 20% | 20% | 20% | 20%
[5 empty] | 21% | 21% | 21% | 21%
[5 empty] | 22% | 22% | 22% | 22%
[5 empty] | 23% | 23% | 23% | 23%
[5 empty] | 24% | 24% | 24% | 24%
[5 empty] | 25% | 25% | 25% | 25%
[5 empty] | 26% | 26% | 26% | 26%
[5 empty] | 27% | 27% | 27% | 27%
[5 empty] | 28% | 28% | 28% | 28%
[5 empty] | 29% | 29% | 29% | 29%
[5 empty] | 30% | 30% | 30% | 30%
[5 empty] | 31% | 31% | 31% | 31%
[5 empty] | 32% | 32% | 32% | 32%
[5 empty] | 33% | 33% | 33% | 33%
[5 empty] | 34% | 34% | 34% | 34%
[5 empty] | 35% | 35% | 35% | 35%
[5 empty] | 36% | 36% | 36% | 36%
[5 empty] | 37% | 37% | 37% | 37%
[5 empty] | 38% | 38% | 38% | 38%
[5 empty] | 39% | 39% | 39% | 39%
[5 empty] | 40% | 40% | 40% | 40%
[5 empty] | 41% | 41% | 41% | 41%
[5 empty] | 42% | 42% | 42% | 42%
[5 empty] | 43% | 43% | 43% | 43%
[5 empty] | 44% | 44% | 44% | 44%
[5 empty] | 45% | 45% | 45% | 45%
[5 empty] | 46% | 46% | 46% | 46%
[5 empty] | 47% | 47% | 47% | 47%
[5 empty] | 48% | 48% | 48% | 48%
[5 empty] | 49% | 49% | 49% | 49%
[5 empty] | 50% | 50% | 50% | 50%
[5 empty] | 51% | 51% | 51% | 51%
[5 empty] | 52% | 52% | 52% | 52%
[5 empty] | 53% | 53% | 53% | 53%
[5 empty] | 54% | 54% | 54% | 54%
[5 empty] | 55% | 55% | 55% | 55%
[5 empty] | 56% | 56% | 56% | 56%
[5 empty] | 57% | 57% | 57% | 57%
[5 empty] | 58% | 58% | 58% | 58%
[5 empty] | 59% | 59% | 59% | 59%
[5 empty] | 60% | 60% | 60% | 60%
[5 empty] | 61% | 61% | 61% | 61%
[5 empty] | 62% | 62% | 62% | 62%
[5 empty] | 63% | 63% | 63% | 63%
[5 empty] | 64% | 64% | 64% | 64%
[5 empty] | 65% | 65% | 65% | 65%
[5 empty] | 66% | 66% | 66% | 66%
[5 empty] | 67% | 67% | 67% | 67%
[5 empty] | 68% | 68% | 68% | 68%
[5 empty] | 69% | 69% | 69% | 69%
[5 empty] | 70% | 70% | 70% | 70%
[5 empty] | 71% | 71% | 71% | 71%
[5 empty] | 72% | 72% | 72% | 72%
[5 empty] | 73% | 73% | 73% | 73%
[5 empty] | 74% | 74% | 74% | 74%
[5 empty] | 75% | 75% | 75% | 75%
[5 empty] | 76% | 76% | 76% | 76%
[5 empty] | 77% | 77% | 77% | 77%
[5 empty] | 78% | 78% | 78% | 78%
[5 empty] | 79% | 79% | 79% | 79%
[5 empty] | 80% | 80% | 80% | 80%
[5 empty] | 81% | 81% | 81% | 81%
[5 empty] | 82% | 82% | 82% | 82%
[5 empty] | 83% | 83% | 83% | 83%
[5 empty] | 84% | 84% | 84% | 84%
[5 empty] | 85% | 85% | 85% | 85%
[5 empty] | 86% | 86% | 86% | 86%
[5 empty] | 87% | 87% | 87% | 87%
[5 empty] | 88% | 88% | 88% | 88%
[5 empty] | 89% | 89% | 89% | 89%
[5 empty] | 90% | 90% | 90% | 90%
[5 empty] | 91% | 91% | 91% | 91%
[5 empty] | 92% | 92% | 92% | 92%
[5 empty] | 93% | 93% | 93% | 93%
[5 empty] | 94% | 94% | 94% | 94%
[5 empty] | 95% | 95% | 95% | 95%
[5 empty] | 96% | 96% | 96% | 96%
[5 empty] | 97% | 97% | 97% | 97%
[5 empty] | 98% | 98% | 98% | 98%
[5 empty] | 99% | 99% | 99% | 99%
[5 empty] | 100% | 100% | 100% | 100%

## Antagelser (hidden)
Antagelser
På denne side er alle de antagelser der er benyttet i dette værktøj samlet
Nybyg
Levetid af bygninger
Den beregnede resterende levetid af bygninger basere sig på data fra Sbi 2013:32, hvor levetiderne er de forskellige arketyper er følgende:
Bolig | 120 | år
Kulturbygning | 120 | år
Daginstitution | 100 | år
Undervisning | 100 | år
Sundhedsbygning | 100 | år
Kontorbygning | 80 | år
Idrætsanlæg | 60 | år
0 | 0 | år
CO2-emissioner
|  |  |  | Nuværende emission faktor | Nye emission faktor
Fjernvarme | 0.0742 | kg CO2/kWh |  | 0.0742 | 0.017
Naturgas | 0.11 | kg CO2/kWh |  | 0.11 | 0.065
Varmepumpe | 0.064 | kg CO2/kWh |  | 0.064 | 0.032
Elvarme | 0.064 | kg CO2/kWh |  | 0.064 | 0.032
Træpiller | 0 | kg CO2/kWh
Fastbrændsel | 0 | kg CO2/kWh |  | Benyt ny emission? | Nej
Halm | 0 | kg CO2/kWh
https://hbemo.dk/haandbog-for-energikonsulenter-hb2021-gaeldende/bilag-4-energimaerkning-af-eksisterende-bygninger/vejledende-tekniske-bilag-og-tabeller/braendsel/braendvaerdier-og-co2-emissionsfaktorer
Anvendt emissionsfaktor på varme | 0.0742
Det er dog muligt at indtaste en lokal emissionsfaktor for det lokale fjernvarme.
Varmetabsberegning
Varmetabsberegningen er baseret på en u-værdis beregning, hvor følgende værdier er antaget:
Indetemperatur | 20 | °C
Udetemperatur | 4 | °C
Jordtemperatur | 10 | °C
Fyringssæsson | 5100 | timer
Varmetabsberegningen for vinduer, tager udgangspunkt i følgende u-værdier for vinduet:
0 | 0 | W/m2K
2 lags termorude med kold kant | 2.82 | W/m2K
0 | 0 | W/m2K
2 lags energirude med kold kant | 1.42 | W/m2K
2 lags energirude med varm kant | 1.33 | W/m2K
3 lags energirude | 0.8 | W/m2K
0 | 0 | W/m2K
Det er dog muligt at overskrive vinduets u-værdi, hvis denne er kendt.
For varmetabsberegningen for varmerør er godstykkelsen baseret på gennemsnitlige godstykkelser, baseret på diameteren af røret.
LCA data
Herunder kan referencerne til LCA dataen findes. Der er generelt benyttet generiske data fra Ökobaudat, men der er enkelte produktspecifikke EPD'er.
Dette er præciseret herunder:
| Opbygning | Mængde | Mængdeenhed | LCA data | Udløbsdato | Datatype
|  |  |  | [link] | [dd-mm-åååå]
Udvendig beklædning
Tegl | Teglsten, formur | 0.108 | m3/m2 | https://www.oekobaudat.de/OEKOBAU.DAT/datasetdetail/process.xhtml?uuid=f74a19da-df9a-4462-a632-3b3dc83377b1&version=20.19.120 | 2022-01-01 | GEN
| Mørtel, fliseklæber | 12.096 | kg/m2 | https://www.oekobaudat.de/OEKOBAU.DAT/datasetdetail/process.xhtml?uuid=78b7cd15-d82a-4ffa-ae08-870b6e5d35d4&version=20.19.120 | 2020-01-01 | GEN
Tegl genbrugte | Teglsten, genbrugte | 194.4 | kg/m2 | http://gamlemursten.dk/nyheder/2017/epd-miljoevaredeklaration-paa-gamle-mursten/ og https://www.oekobaudat.de/OEKOBAU.DAT/datasetdetail/process.xhtml?uuid=4a937f66-c9c2-402b-9a00-83767031bfa7&version=20.19.120 | 2022-01-01 | EPD
| Mørtel, fliseklæber | 12.096 | kg/m2 | https://www.oekobaudat.de/OEKOBAU.DAT/datasetdetail/process.xhtml?uuid=78b7cd15-d82a-4ffa-ae08-870b6e5d35d4&version=20.19.120 | 2022-01-01 | GEN
Betonelement | Armeringsnet | 4.9 | kg/m² | https://www.oekobaudat.de/OEKOBAU.DAT/datasetdetail/process.xhtml?uuid=e9ae96ee-ba8d-420d-9725-7c8abd06e082&version=20.19.120 og https://www.oekobaudat.de/OEKOBAU.DAT/datasetdetail/process.xhtml?uuid=d9f045e5-ae07-4ae6-9fde-5346560411d8&version=20.19.120 | 2022-01-01 | GEN
| Beton C30/37, fabriksbeton og betonelementer | 0.1 | m³/m² | https://www.oekobaudat.de/OEKOBAU.DAT/datasetdetail/process.xhtml?uuid=b6096c9c-1248-4ce1-9c2d-f4a48aade80f&version=00.02.000 | 2023-01-01 | GEN
Fibercement | Konstruktionstræ, KVH-kvalitet (15% fugt / 13% H2O) | 0.002083 | m²/m² | https://www.oekobaudat.de/OEKOBAU.DAT/datasetdetail/process.xhtml?uuid=703eec32-59af-47e1-9c91-4a32afe3187f&version=20.19.120 | 2022-01-01 | GEN
| Fastgørelsesmidler/skruer i galvaniseret stål | 0.69 | m²/m² | https://www.oekobaudat.de/OEKOBAU.DAT/datasetdetail/process.xhtml?uuid=b9c775be-d100-4d35-bdf3-c5964e655692&version=20.19.120 og https://www.oekobaudat.de/OEKOBAU.DAT/datasetdetail/process.xhtml?uuid=f34a799a-52de-4f69-a623-335f5be207d9&version=20.19.120 | 2022-01-01 | GEN
| Fibercementplade | 1 | m²/m² | https://www.oekobaudat.de/OEKOBAU.DAT/datasetdetail/process.xhtml?uuid=e24f9f47-8580-45c2-b16d-45145d65a813&version=20.19.120 | 2022-01-01 | GEN
| Gipskartonplade 13 mm, imprægneret | 0.69 | m2/m2 | https://www.oekobaudat.de/OEKOBAU.DAT/datasetdetail/process.xhtml?uuid=07423e99-8c7c-4e93-8311-dcf7ae85c41d&version=20.20.010 | 2022-01-01 | GEN
Zink | Fastgørelsesmidler/skruer i galvaniseret stål | 0.15 | kg/m2 | https://www.oekobaudat.de/OEKOBAU.DAT/datasetdetail/process.xhtml?uuid=b9c775be-d100-4d35-bdf3-c5964e655692&version=20.19.120 og https://www.oekobaudat.de/OEKOBAU.DAT/datasetdetail/process.xhtml?uuid=f34a799a-52de-4f69-a623-335f5be207d9&version=20.19.120 | 2022-01-01 | GEN
| Zink, patineret | 5.76 | kg/m2 | https://www.oekobaudat.de/OEKOBAU.DAT/datasetdetail/process.xhtml?uuid=0ea8dd25-57aa-4b87-87e3-4496368f765b&version=00.04.000 og https://www.oekobaudat.de/OEKOBAU.DAT/datasetdetail/process.xhtml?uuid=f34a799a-52de-4f69-a623-335f5be207d9&version=20.19.120 | 2020-01-01 | GEN
| Aluminiumsprofil | 5 | kg/m2 | https://www.oekobaudat.de/OEKOBAU.DAT/datasetdetail/process.xhtml?uuid=bd6d6d89-b76d-4002-a217-afffbb8aa308&version=20.19.120 og https://www.oekobaudat.de/OEKOBAU.DAT/datasetdetail/process.xhtml?uuid=93eb05bd-e607-46de-8d7b-e0727f8d2400&version=20.19.120 | 2022-01-01 | GEN
| Gipskartonplade 13 mm, imprægneret | 0.69 | m2/m2 | https://www.oekobaudat.de/OEKOBAU.DAT/datasetdetail/process.xhtml?uuid=07423e99-8c7c-4e93-8311-dcf7ae85c41d&version=20.20.010 | 2022-01-01 | GEN
Aluminium | Aluminiumsplade | 2.7 | kg/m2 | https://www.oekobaudat.de/OEKOBAU.DAT/datasetdetail/process.xhtml?uuid=a4c1c27c-53a0-4027-83f6-88c52c758bb1&version=20.19.120 og https://www.oekobaudat.de/OEKOBAU.DAT/datasetdetail/process.xhtml?uuid=93eb05bd-e607-46de-8d7b-e0727f8d2400&version=20.19.120 | 2022-01-01 | GEN
| Gipskartonplade 13 mm, imprægneret | 0.69 | m2/m2 | https://www.oekobaudat.de/OEKOBAU.DAT/datasetdetail/process.xhtml?uuid=07423e99-8c7c-4e93-8311-dcf7ae85c41d&version=20.20.010 | 2022-01-01 | GEN
| Aluminiumsprofil | 5 | kg/m2 | https://www.oekobaudat.de/OEKOBAU.DAT/datasetdetail/process.xhtml?uuid=bd6d6d89-b76d-4002-a217-afffbb8aa308&version=20.19.120 og https://www.oekobaudat.de/OEKOBAU.DAT/datasetdetail/process.xhtml?uuid=93eb05bd-e607-46de-8d7b-e0727f8d2400&version=20.19.120 | 2022-01-01 | GEN
| Overflade, anodisering af aluminuimsplade | 1 | m2/m2 | https://www.oekobaudat.de/OEKOBAU.DAT/datasetdetail/process.xhtml?uuid=ecf20fae-fe11-41ad-b248-8b4118fd7cc7&version=20.19.120 | 2022-01-01 | GEN
| Fastgørelsesmidler/skruer i galvaniseret stål | 0.15 | kg/m2 | https://www.oekobaudat.de/OEKOBAU.DAT/datasetdetail/process.xhtml?uuid=b9c775be-d100-4d35-bdf3-c5964e655692&version=20.19.120 og https://www.oekobaudat.de/OEKOBAU.DAT/datasetdetail/process.xhtml?uuid=f34a799a-52de-4f69-a623-335f5be207d9&version=20.19.120 | 2022-01-01 | GEN
Træ | Gipskartonplade 13 mm, imprægneret | 0.69 | m2/m2 | https://www.oekobaudat.de/OEKOBAU.DAT/datasetdetail/process.xhtml?uuid=07423e99-8c7c-4e93-8311-dcf7ae85c41d&version=20.20.010 | 2022-01-01 | GEN
| Træ, fyrretræ 12% fugt /10,7% H2O | 0.025 | m3/m2 | https://www.oekobaudat.de/OEKOBAU.DAT/datasetdetail/process.xhtml?uuid=aea021e8-7e2f-4f6b-ae3f-a76cba4c5d6e&version=20.19.120 | 2022-01-01 | GEN
| Overflade, træfacade, semi-pigmeteret lasursystem | 0.38 | kg/m2 | https://www.oekobaudat.de/OEKOBAU.DAT/datasetdetail/process.xhtml?uuid=1a4a4522-7297-4ae5-a430-689e89ec2159&version=20.19.120 | 2022-01-01 | GEN
| Konstruktionstræ, KVH-kvalitet (15% fugt/13% H2O) | 0.002083 | m3/m2 | https://www.oekobaudat.de/OEKOBAU.DAT/datasetdetail/process.xhtml?uuid=703eec32-59af-47e1-9c91-4a32afe3187f&version=20.19.120 | 2022-01-01 | GEN
| Fastgørelsesmidler/skruer i galvaniseret stål | 0.15 | kg/m2 | https://www.oekobaudat.de/OEKOBAU.DAT/datasetdetail/process.xhtml?uuid=b9c775be-d100-4d35-bdf3-c5964e655692&version=20.19.120 og https://www.oekobaudat.de/OEKOBAU.DAT/datasetdetail/process.xhtml?uuid=f34a799a-52de-4f69-a623-335f5be207d9&version=20.19.120 | 2022-01-01 | GEN
Skærmtegl aluprofil | Aluminiumsprofil | 5 | kg/m2 | https://www.oekobaudat.de/OEKOBAU.DAT/datasetdetail/process.xhtml?uuid=bd6d6d89-b76d-4002-a217-afffbb8aa308&version=20.19.120 og https://www.oekobaudat.de/OEKOBAU.DAT/datasetdetail/process.xhtml?uuid=93eb05bd-e607-46de-8d7b-e0727f8d2400&version=20.19.120 | 2022-01-01 | GEN
| Fastgørelsesmidler/skruer i galvaniseret stål | 0.1 | kg/m2 | https://www.oekobaudat.de/OEKOBAU.DAT/datasetdetail/process.xhtml?uuid=b9c775be-d100-4d35-bdf3-c5964e655692&version=20.19.120 og https://www.oekobaudat.de/OEKOBAU.DAT/datasetdetail/process.xhtml?uuid=f34a799a-52de-4f69-a623-335f5be207d9&version=20.19.120 | 2022-01-01 | GEN
| Gipskartonplade 13 mm, imprægneret | 0.69 | m2/m2 | https://www.oekobaudat.de/OEKOBAU.DAT/datasetdetail/process.xhtml?uuid=07423e99-8c7c-4e93-8311-dcf7ae85c41d&version=20.20.010 | 2022-01-01 | GEN
| Tagsten, tegl | 50 | kg/m2 | https://www.oekobaudat.de/OEKOBAU.DAT/datasetdetail/process.xhtml?uuid=826fa2c2-c691-4844-83d3-aea0e8a54bcd&version=20.19.120 | 2022-01-01 | GEN
Skærmtegl trælægter | Konstruktionstræ, KVH-kvalitet (15% fugt/13% H2O) | 0.00905 | m3/m2 | https://www.oekobaudat.de/OEKOBAU.DAT/datasetdetail/process.xhtml?uuid=703eec32-59af-47e1-9c91-4a32afe3187f&version=20.19.120 | 2022-01-01 | GEN
| Tagsten, tegl | 50 | kg/m2 | https://www.oekobaudat.de/OEKOBAU.DAT/datasetdetail/process.xhtml?uuid=826fa2c2-c691-4844-83d3-aea0e8a54bcd&version=20.19.120 | 2022-01-01 | GEN
| Gipskartonplade 13 mm, imprægneret | 0.69 | m2/m2 | https://www.oekobaudat.de/OEKOBAU.DAT/datasetdetail/process.xhtml?uuid=07423e99-8c7c-4e93-8311-dcf7ae85c41d&version=20.20.010 | 2022-01-01 | GEN
| Fastgørelsesmidler/skruer i galvaniseret stål | 0.2 | kg/m2 | https://www.oekobaudat.de/OEKOBAU.DAT/datasetdetail/process.xhtml?uuid=b9c775be-d100-4d35-bdf3-c5964e655692&version=20.19.120 og https://www.oekobaudat.de/OEKOBAU.DAT/datasetdetail/process.xhtml?uuid=f34a799a-52de-4f69-a623-335f5be207d9&version=20.19.120 | 2022-01-01 | GEN
Skifer aluprofil | Gipskartonplade 13 mm, imprægneret | 0.69 | m2/m2 | https://www.oekobaudat.de/OEKOBAU.DAT/datasetdetail/process.xhtml?uuid=07423e99-8c7c-4e93-8311-dcf7ae85c41d&version=20.20.010 | 2022-01-01 | GEN
| Aluminiumsprofil | 5 | kg/m2 | https://www.oekobaudat.de/OEKOBAU.DAT/datasetdetail/process.xhtml?uuid=bd6d6d89-b76d-4002-a217-afffbb8aa308&version=20.19.120 og https://www.oekobaudat.de/OEKOBAU.DAT/datasetdetail/process.xhtml?uuid=93eb05bd-e607-46de-8d7b-e0727f8d2400&version=20.19.120 | 2022-01-01 | GEN
| Skifer | 1 | m2/m2 | https://www.oekobaudat.de/OEKOBAU.DAT/datasetdetail/process.xhtml?uuid=9049a94f-a527-4d87-a4b9-5a3a56f5ea19&version=20.20.010 | 2022-01-01 | GEN
| Fastgørelsesmidler/skruer i galvaniseret stål | 0.2 | kg/m2 | https://www.oekobaudat.de/OEKOBAU.DAT/datasetdetail/process.xhtml?uuid=b9c775be-d100-4d35-bdf3-c5964e655692&version=20.19.120 og https://www.oekobaudat.de/OEKOBAU.DAT/datasetdetail/process.xhtml?uuid=f34a799a-52de-4f69-a623-335f5be207d9&version=20.19.120 | 2022-01-01 | GEN
Skifer trælægter | Konstruktionstræ, KVH-kvalitet (15% fugt/13% H2O) | 0.00905 | m3/m2 | https://www.oekobaudat.de/OEKOBAU.DAT/datasetdetail/process.xhtml?uuid=703eec32-59af-47e1-9c91-4a32afe3187f&version=20.19.120 | 2022-01-01 | GEN
| Skifer | 1 | m2/m2 | https://www.oekobaudat.de/OEKOBAU.DAT/datasetdetail/process.xhtml?uuid=9049a94f-a527-4d87-a4b9-5a3a56f5ea19&version=20.20.010 | 2022-01-01 | GEN
| Gipskartonplade 13 mm, imprægneret | 0.69 | m2/m2 | https://www.oekobaudat.de/OEKOBAU.DAT/datasetdetail/process.xhtml?uuid=07423e99-8c7c-4e93-8311-dcf7ae85c41d&version=20.20.010 | 2022-01-01 | GEN
| Fastgørelsesmidler/skruer i galvaniseret stål | 0.2 | kg/m2 | https://www.oekobaudat.de/OEKOBAU.DAT/datasetdetail/process.xhtml?uuid=b9c775be-d100-4d35-bdf3-c5964e655692&version=20.19.120 og https://www.oekobaudat.de/OEKOBAU.DAT/datasetdetail/process.xhtml?uuid=f34a799a-52de-4f69-a623-335f5be207d9&version=20.19.120 | 2022-01-01 | GEN
Plast/trækompocit | Gipskartonplade 13 mm, imprægneret | 0.69 | m2/m2 | https://www.oekobaudat.de/OEKOBAU.DAT/datasetdetail/process.xhtml?uuid=07423e99-8c7c-4e93-8311-dcf7ae85c41d&version=20.20.010 | 2022-01-01 | GEN
| Aluminiumsprofil | 5 | kg/m2 | https://www.oekobaudat.de/OEKOBAU.DAT/datasetdetail/process.xhtml?uuid=bd6d6d89-b76d-4002-a217-afffbb8aa308&version=20.19.120 og https://www.oekobaudat.de/OEKOBAU.DAT/datasetdetail/process.xhtml?uuid=93eb05bd-e607-46de-8d7b-e0727f8d2400&version=20.19.120 | 2022-01-01 | GEN
| EPDM-tætning aluminiumsprofil | 0.5 | kg/m2 | https://www.oekobaudat.de/OEKOBAU.DAT/datasetdetail/process.xhtml?uuid=66094ad5-51d6-45c4-b2e3-451220520cab&version=20.19.120 | 2022-01-01 | GEN
| WPC Facadepanel | 1 | m2/m2 | https://www.oekobaudat.de/OEKOBAU.DAT/datasetdetail/process.xhtml?uuid=dd603f7a-93de-4a24-a26f-76a366966d4a&version=00.03.000 | 2022-01-01 | GEN
| Fastgørelsesmidler/skruer i galvaniseret stål | 0.2 | kg/m2 | https://www.oekobaudat.de/OEKOBAU.DAT/datasetdetail/process.xhtml?uuid=b9c775be-d100-4d35-bdf3-c5964e655692&version=20.19.120 og https://www.oekobaudat.de/OEKOBAU.DAT/datasetdetail/process.xhtml?uuid=f34a799a-52de-4f69-a623-335f5be207d9&version=20.19.120 | 2022-01-01 | GEN
Isolering
Mineraluld | Mineraluld, alm. | 0.3 | m3/m2 | https://www.oekobaudat.de/OEKOBAU.DAT/datasetdetail/process.xhtml?uuid=fafd5743-0b42-4614-8e3d-5c4eacdfba98&version=20.20.020 | 2022-01-01 | GEN
Træfiber | Træfiberisolering | 0.3 | m3/m2 | https://www.oekobaudat.de/OEKOBAU.DAT/datasetdetail/process.xhtml?uuid=d601d54e-a2eb-42bb-b32b-c59d1b2332a9&version=00.04.000 | 2022-01-01 | GEN
Papiruld | Papiruldsisolering, løsfyld | 0.3 | m3/m2 | https://www.oekobaudat.de/OEKOBAU.DAT/datasetdetail/process.xhtml?uuid=c355d75b-9026-4899-a41c-e5d221c424f2&version=20.19.120 | 2022-01-01 | GEN
PIR | PIR-skum, høj densitet (250kg/m3) | 0.3 | m3/m2 | https://www.oekobaudat.de/OEKOBAU.DAT/datasetdetail/process.xhtml?uuid=2c076ee7-3853-4f69-9bf5-8ec265fa43e0&version=20.19.120 | 2022-01-01 | GEN
Celleglas | Celleglas-isolering 115 kg/m3 | 0.3 | m3/m2 | https://www.oekobaudat.de/OEKOBAU.DAT/datasetdetail/process.xhtml?uuid=55943b94-ad62-4372-9dfc-bc50e19e52c0&version=00.05.000 | 2020-01-01 | GEN
EPS | EPS isolering til lofter/gulve og kælderydervæg/terrændæk 035 | 0.3 | m3/m2 | https://www.oekobaudat.de/OEKOBAU.DAT/datasetdetail/process.xhtml?uuid=ee10b277-07b5-4c0a-8a48-e0412a9630ff&version=00.07.000 | 2022-01-01 | GEN
Bærende element
Angiv ikke
Betonelement | Beton C30/37, fabriksbeton og betonelementer | 0.18 | m³/m² | https://www.oekobaudat.de/OEKOBAU.DAT/datasetdetail/process.xhtml?uuid=b6096c9c-1248-4ce1-9c2d-f4a48aade80f&version=00.02.000 | 2023-01-01 | GEN
Stålskelet | Stål, valsede profiler og plader | 6.23 | kg/m2 | https://www.oekobaudat.de/OEKOBAU.DAT/datasetdetail/process.xhtml?uuid=5cb2c568-76fe-4803-8b46-0084e79800c8&version=00.06.000 | 2023-01-01 | GEN
| Dampspærre PE (tykkelse 0,0002 m) | 0.2 | kg/m2 | https://www.oekobaudat.de/OEKOBAU.DAT/datasetdetail/process.xhtml?uuid=99792cbc-c5f4-4d2d-bc9e-3790509891a0&version=20.20.010 | 2022-01-01 | GEN
| Fastgørelsesmidler/skruer i galvaniseret stål | 0.2 | kg/m2 | https://www.oekobaudat.de/OEKOBAU.DAT/datasetdetail/process.xhtml?uuid=b9c775be-d100-4d35-bdf3-c5964e655692&version=20.19.120 og https://www.oekobaudat.de/OEKOBAU.DAT/datasetdetail/process.xhtml?uuid=f34a799a-52de-4f69-a623-335f5be207d9&version=20.19.120 | 2022-01-01 | GEN
Træskelet | Konstruktionstræ, KVH-kvalitet (15% fugt/13% H2O) | 12.75 | kg/m2 | https://www.oekobaudat.de/OEKOBAU.DAT/datasetdetail/process.xhtml?uuid=703eec32-59af-47e1-9c91-4a32afe3187f&version=20.19.120 | 2022-01-01 | GEN
| Fastgørelsesmidler/skruer i galvaniseret stål | 0.05 | kg/m2 | https://www.oekobaudat.de/OEKOBAU.DAT/datasetdetail/process.xhtml?uuid=b9c775be-d100-4d35-bdf3-c5964e655692&version=20.19.120 og https://www.oekobaudat.de/OEKOBAU.DAT/datasetdetail/process.xhtml?uuid=f34a799a-52de-4f69-a623-335f5be207d9&version=20.19.120 | 2022-01-01 | GEN
CLT | Krydslamieret træ, CLT | 0.2 | m³/m² | https://www.oekobaudat.de/OEKOBAU.DAT/datasetdetail/process.xhtml?uuid=954a286e-36e6-4ceb-9ab9-ec4270b618aa&version=00.02.000 og https://www.oekobaudat.de/OEKOBAU.DAT/datasetdetail/process.xhtml?uuid=44e4bf51-8e23-47e3-8f5e-5243525bb32e&version=20.19.120 | 2022-01-01 | GEN
Tegl | Teglsten, formur | 0.108 | m3/m2 | https://www.oekobaudat.de/OEKOBAU.DAT/datasetdetail/process.xhtml?uuid=f74a19da-df9a-4462-a632-3b3dc83377b1&version=20.19.120 | 2022-01-01 | GEN
| Mørtel, fliseklæber | 12.096 | kg/m2 | https://www.oekobaudat.de/OEKOBAU.DAT/datasetdetail/process.xhtml?uuid=78b7cd15-d82a-4ffa-ae08-870b6e5d35d4&version=20.19.120 | 2022-01-01 | GEN
Porebeton | Porebeton 380 kg/m3 | 115 | kg/m2 | https://www.oekobaudat.de/OEKOBAU.DAT/datasetdetail/process.xhtml?uuid=906b4864-0511-480f-a8bc-7b8302efbf0b&version=20.19.120 | 2022-01-01 | GEN
| Mørtel, fliseklæber | 4.8 | kg/m2 | https://www.oekobaudat.de/OEKOBAU.DAT/datasetdetail/process.xhtml?uuid=78b7cd15-d82a-4ffa-ae08-870b6e5d35d4&version=20.19.120 | 2020-01-01 | GEN
Tegl genbrugte | Teglsten, genbrugte | 194.4 | kg/m2 | http://gamlemursten.dk/nyheder/2017/epd-miljoevaredeklaration-paa-gamle-mursten/ og https://www.oekobaudat.de/OEKOBAU.DAT/datasetdetail/process.xhtml?uuid=4a937f66-c9c2-402b-9a00-83767031bfa7&version=20.19.120 | 2022-01-01 | EPD
| Mørtel, fliseklæber | 12.096 | kg/m2 | https://www.oekobaudat.de/OEKOBAU.DAT/datasetdetail/process.xhtml?uuid=78b7cd15-d82a-4ffa-ae08-870b6e5d35d4&version=20.19.120 | 2022-01-01 | GEN
Indvendig beklædning
Angiv ikke
Gips | Overflade, Facademaling, akryl maling | 0.38 | kg/m2 | https://www.oekobaudat.de/OEKOBAU.DAT/datasetdetail/process.xhtml?uuid=fcf6494c-aad2-4180-b1a2-392cc954ae52&version=20.19.120 | 2022-01-01 | GEN
| Overfalde, Facademaling, grunder, dispersion | 0.19 | kg/m2 | https://www.oekobaudat.de/OEKOBAU.DAT/datasetdetail/process.xhtml?uuid=948f8f68-f1f2-42f6-8350-6e27d6e80c7c&version=20.19.120 | 2022-01-01 | GEN
| Fastgørelsesmidler/skruer i galvaniseret stål | 0.05 | kg/m2 | https://www.oekobaudat.de/OEKOBAU.DAT/datasetdetail/process.xhtml?uuid=b9c775be-d100-4d35-bdf3-c5964e655692&version=20.19.120 og https://www.oekobaudat.de/OEKOBAU.DAT/datasetdetail/process.xhtml?uuid=f34a799a-52de-4f69-a623-335f5be207d9&version=20.19.120 | 2022-01-01 | GEN
| Gips, vægplade | 2 | m2/m2 | https://www.oekobaudat.de/OEKOBAU.DAT/datasetdetail/process.xhtml?uuid=38a8d707-0c7f-4d91-a3db-9b5b2c9bb147&version=20.20.010 | 2022-01-01 | GEN
Glasvæg | Aluminiumsprofil | 0.5 | kg/m2 | https://www.oekobaudat.de/OEKOBAU.DAT/datasetdetail/process.xhtml?uuid=bd6d6d89-b76d-4002-a217-afffbb8aa308&version=20.19.120 | 2022-01-01 | GEN
| Tætningsliste, EPDB, ekstruderet | 0.03 | kg/m2 | https://www.oekobaudat.de/OEKOBAU.DAT/datasetdetail/process.xhtml?uuid=31a96d5c-66a3-4de1-a957-6aa4f8f4e53d&version=20.19.120 | 2022-01-01 | GEN
| Glas 3 mm | 5.67 | m2/m2 | https://www.oekobaudat.de/OEKOBAU.DAT/datasetdetail/process.xhtml?uuid=1490b480-2c36-43f2-ba8b-4ea49948f7c3&version=20.19.120 | 2022-01-01 | GEN
| Fastgørelsesmidler/skruer i galvaniseret stål | 0.05 | kg/m2 | https://www.oekobaudat.de/OEKOBAU.DAT/datasetdetail/process.xhtml?uuid=b9c775be-d100-4d35-bdf3-c5964e655692&version=20.19.120 og https://www.oekobaudat.de/OEKOBAU.DAT/datasetdetail/process.xhtml?uuid=f34a799a-52de-4f69-a623-335f5be207d9&version=20.19.120 | 2022-01-01 | GEN
Fibergips | Overflade, Facademaling, akryl maling | 0.38 | kg/m2 | https://www.oekobaudat.de/OEKOBAU.DAT/datasetdetail/process.xhtml?uuid=fcf6494c-aad2-4180-b1a2-392cc954ae52&version=20.19.120 | 2022-01-01 | GEN
| Overfalde, Facademaling, grunder, dispersion | 0.19 | kg/m2 | https://www.oekobaudat.de/OEKOBAU.DAT/datasetdetail/process.xhtml?uuid=948f8f68-f1f2-42f6-8350-6e27d6e80c7c&version=20.19.120 | 2022-01-01 | GEN
| Fastgørelsesmidler/skruer i galvaniseret stål | 0.05 | kg/m2 | https://www.oekobaudat.de/OEKOBAU.DAT/datasetdetail/process.xhtml?uuid=b9c775be-d100-4d35-bdf3-c5964e655692&version=20.19.120 og https://www.oekobaudat.de/OEKOBAU.DAT/datasetdetail/process.xhtml?uuid=f34a799a-52de-4f69-a623-335f5be207d9&version=20.19.120 | 2022-01-01 | GEN
| Gips, vægplade | 1 | m2/m2 | https://www.oekobaudat.de/OEKOBAU.DAT/datasetdetail/process.xhtml?uuid=6d535792-4351-4d7d-97c6-6d2c3624f3e0&version=20.20.010 | 2022-01-01 | GEN
Krydsfiner | Overflade, Facademaling, grunder, dispersion | 0.19 | kg/m2 | https://www.oekobaudat.de/OEKOBAU.DAT/datasetdetail/process.xhtml?uuid=948f8f68-f1f2-42f6-8350-6e27d6e80c7c&version=20.19.120 | 2022-01-01 | GEN
| Krydsfinerplade | 0.012 | m³/m² | https://www.oekobaudat.de/OEKOBAU.DAT/datasetdetail/process.xhtml?uuid=cc180aec-8a5c-4e07-b1a0-1ab81dd746ac&version=20.19.120 | 2022-01-01 | GEN
| Fastgørelsesmidler/skruer i galvaniseret stål | 0.1 | kg/m2 | https://www.oekobaudat.de/OEKOBAU.DAT/datasetdetail/process.xhtml?uuid=b9c775be-d100-4d35-bdf3-c5964e655692&version=20.19.120 og https://www.oekobaudat.de/OEKOBAU.DAT/datasetdetail/process.xhtml?uuid=f34a799a-52de-4f69-a623-335f5be207d9&version=20.19.120 | 2022-01-01 | GEN
Trælameller | Konstruktionstræ, KVH-kvalitet (15% fugt/13% H2O) | 0.0021 | m³/m² | https://www.oekobaudat.de/OEKOBAU.DAT/datasetdetail/process.xhtml?uuid=703eec32-59af-47e1-9c91-4a32afe3187f&version=20.19.120 | 2022-01-01 | GEN
| Undertag, PP-membran | 0.45 | kg/m2 | https://www.oekobaudat.de/OEKOBAU.DAT/datasetdetail/process.xhtml?uuid=deb7fe73-3eb8-4f80-937b-7ce3a0a977ed&version=20.20.010 | 2022-01-01 | GEN
| Træ, egetræ (12% fugt/10,7% H2O) | 0.0225 | m3/m2 | https://www.oekobaudat.de/OEKOBAU.DAT/datasetdetail/process.xhtml?uuid=7ec1d463-fd99-4b1d-9a57-9a72cac408d2&version=20.19.120 | 2022-01-01 | GEN
| Fastgørelsesmidler/skruer i galvaniseret stål | 0.1 | kg/m2 | https://www.oekobaudat.de/OEKOBAU.DAT/datasetdetail/process.xhtml?uuid=b9c775be-d100-4d35-bdf3-c5964e655692&version=20.19.120 og https://www.oekobaudat.de/OEKOBAU.DAT/datasetdetail/process.xhtml?uuid=f34a799a-52de-4f69-a623-335f5be207d9&version=20.19.120 | 2022-01-01 | GEN
Krydsfiner og gipsplader | Overflade, Facamaling, akryl maling | 0.38 | kg/m2 | https://www.oekobaudat.de/OEKOBAU.DAT/datasetdetail/process.xhtml?uuid=fcf6494c-aad2-4180-b1a2-392cc954ae52&version=20.19.120 | 2022-01-01 | GEN
| Overflade, Facademaling, grunder, dispersion | 0.19 | kg/m2 | https://www.oekobaudat.de/OEKOBAU.DAT/datasetdetail/process.xhtml?uuid=948f8f68-f1f2-42f6-8350-6e27d6e80c7c&version=20.19.120 | 2022-01-01 | GEN
| Gipskartonplade 13 mm, hulplade | 8.5 | kg/m2 | https://www.oekobaudat.de/OEKOBAU.DAT/datasetdetail/process.xhtml?uuid=207cde6a-73be-4ffb-972d-30d3d8619fc3&version=20.19.120 | 2022-01-01 | GEN
| Krydsfinerplade | 0.012 | m3/m2 | https://www.oekobaudat.de/OEKOBAU.DAT/datasetdetail/process.xhtml?uuid=cc180aec-8a5c-4e07-b1a0-1ab81dd746ac&version=20.19.120 | 2022-01-01 | GEN
| Fastgørelsesmidler/skruer i galvaniseret stål | 0.1 | kg/m2 | https://www.oekobaudat.de/OEKOBAU.DAT/datasetdetail/process.xhtml?uuid=b9c775be-d100-4d35-bdf3-c5964e655692&version=20.19.120 og https://www.oekobaudat.de/OEKOBAU.DAT/datasetdetail/process.xhtml?uuid=f34a799a-52de-4f69-a623-335f5be207d9&version=20.19.120 | 2022-01-01 | GEN
| Puds, kalk-gips, inde | 8 | kg/m2 | https://www.oekobaudat.de/OEKOBAU.DAT/datasetdetail/process.xhtml?uuid=70f6e305-e46f-4719-a94f-70267b936029&version=20.19.120 | 2022-01-01 | GEN
Tagbelægning
Angiv ikke
Tagpap | Tagpap, bitumen undermembran | 1 | m2/m2 | https://www.oekobaudat.de/OEKOBAU.DAT/datasetdetail/process.xhtml?uuid=64da45fc-f415-4875-8a4e-7c23fe7a7aa9&version=20.20.010 | 2022-01-01 | GEN
| Tagpap, bitumen toplag, skiferbestrøet | 1 | m2/m2 | https://www.oekobaudat.de/OEKOBAU.DAT/datasetdetail/process.xhtml?uuid=d56bd904-09a0-4d30-bdbe-5d4f892cc12b&version=20.20.010 | 2022-01-01 | GEN
Teglsten | Tagsten, tegl | 1 | m2/m2 | https://www.oekobaudat.de/OEKOBAU.DAT/datasetdetail/process.xhtml?uuid=826fa2c2-c691-4844-83d3-aea0e8a54bcd&version=20.19.120 | 2022-01-01 | GEN
| Konstruktionstræ, KVH-kvalitet (15% fugt/13% H2O) | 0.0096473 | m3/m2 | https://www.oekobaudat.de/OEKOBAU.DAT/datasetdetail/process.xhtml?uuid=703eec32-59af-47e1-9c91-4a32afe3187f&version=20.19.120 | 2022-01-01 | GEN
| Fastgørelsesmidler/skruer i galvaniseret stål | 0.1 | kg/m2 | https://www.oekobaudat.de/OEKOBAU.DAT/datasetdetail/process.xhtml?uuid=b9c775be-d100-4d35-bdf3-c5964e655692&version=20.19.120 og https://www.oekobaudat.de/OEKOBAU.DAT/datasetdetail/process.xhtml?uuid=f34a799a-52de-4f69-a623-335f5be207d9&version=20.19.120 | 2022-01-01 | GEN
Fibercement | Fibercementplade | 17 | kg/m2 | https://www.oekobaudat.de/OEKOBAU.DAT/datasetdetail/process.xhtml?uuid=e24f9f47-8580-45c2-b16d-45145d65a813&version=20.19.120 | 2022-01-01 | GEN
| Konstruktionstræ, KVH-kvalitet (15% fugt/13% H2O) | 0.0096473 | m3/m2 | https://www.oekobaudat.de/OEKOBAU.DAT/datasetdetail/process.xhtml?uuid=703eec32-59af-47e1-9c91-4a32afe3187f&version=20.19.120 | 2022-01-01 | GEN
| Fastgørelsesmidler/skruer i galvaniseret stål | 0.15 | kg/m2 | https://www.oekobaudat.de/OEKOBAU.DAT/datasetdetail/process.xhtml?uuid=b9c775be-d100-4d35-bdf3-c5964e655692&version=20.19.120 og https://www.oekobaudat.de/OEKOBAU.DAT/datasetdetail/process.xhtml?uuid=f34a799a-52de-4f69-a623-335f5be207d9&version=20.19.120 | 2022-01-01 | GEN
Ståltag | Stål, varmegalvaniseret stålplade | 4.6 | kg/m2 | https://www.oekobaudat.de/OEKOBAU.DAT/datasetdetail/process.xhtml?uuid=50c9e674-afd9-456c-9440-6506bec6d55b&version=20.19.120 | 2022-01-01 | GEN
| Overflade, Pulverlakering | 0.19 | kg/m2 | https://www.oekobaudat.de/OEKOBAU.DAT/datasetdetail/process.xhtml?uuid=eaec8e5d-f70a-4993-b3a6-814607f5e7b3&version=20.19.120 | 2022-01-01 | GEN
| Konstruktionstræ, KVH-kvalitet (15% fugt/13% H2O) | 0.0096473 | m3/m2 | https://www.oekobaudat.de/OEKOBAU.DAT/datasetdetail/process.xhtml?uuid=703eec32-59af-47e1-9c91-4a32afe3187f&version=20.19.120 | 2022-01-01 | GEN
| Fastgørelsesmidler/skruer i galvaniseret stål | 0.15 | kg/m2 | https://www.oekobaudat.de/OEKOBAU.DAT/datasetdetail/process.xhtml?uuid=b9c775be-d100-4d35-bdf3-c5964e655692&version=20.19.120 og https://www.oekobaudat.de/OEKOBAU.DAT/datasetdetail/process.xhtml?uuid=f34a799a-52de-4f69-a623-335f5be207d9&version=20.19.120 | 2022-01-01 | GEN
Skifer | Skifer | 1 | m2/m2 | https://www.oekobaudat.de/OEKOBAU.DAT/datasetdetail/process.xhtml?uuid=9049a94f-a527-4d87-a4b9-5a3a56f5ea19&version=20.20.010 | 2022-01-01 | GEN
| Konstruktionstræ, KVH-kvalitet (15% fugt/13% H2O) | 0.0096473 | m3/m2 | https://www.oekobaudat.de/OEKOBAU.DAT/datasetdetail/process.xhtml?uuid=703eec32-59af-47e1-9c91-4a32afe3187f&version=20.19.120 | 2022-01-01 | GEN
| Fastgørelsesmidler/skruer i galvaniseret stål | 0.15 | kg/m2 | https://www.oekobaudat.de/OEKOBAU.DAT/datasetdetail/process.xhtml?uuid=b9c775be-d100-4d35-bdf3-c5964e655692&version=20.19.120 og https://www.oekobaudat.de/OEKOBAU.DAT/datasetdetail/process.xhtml?uuid=f34a799a-52de-4f69-a623-335f5be207d9&version=20.19.120 | 2022-01-01 | GEN
Sedum | Tagpap, bitumen undermembran | 1 | m2/m2 | https://www.oekobaudat.de/OEKOBAU.DAT/datasetdetail/process.xhtml?uuid=64da45fc-f415-4875-8a4e-7c23fe7a7aa9&version=20.20.010 | 2022-01-01 | GEN
| Tagpap, bitumen toplag, skiferbestrøet | 1 | m2/m2 | https://www.oekobaudat.de/OEKOBAU.DAT/datasetdetail/process.xhtml?uuid=d56bd904-09a0-4d30-bdbe-5d4f892cc12b&version=20.20.010 | 2022-01-01 | GEN
| Sedum | 1 | m2/m2 | https://epd-online.com/PublishedEpd/Download/9106 | 2021-05-29 | EPD
Tagkonstruktion
Angiv ikke
Gitterspær | Konstruktionstræ, KVH-kvalitet (15% fugt/13% H2O) | 15.132 | kg/m2 | https://www.oekobaudat.de/OEKOBAU.DAT/datasetdetail/process.xhtml?uuid=703eec32-59af-47e1-9c91-4a32afe3187f&version=20.19.120 | 2022-01-01 | GEN
Bjælkespær | Konstruktionstræ, KVH-kvalitet (15% fugt/13% H2O) | 12.61 | kg/m2 | https://www.oekobaudat.de/OEKOBAU.DAT/datasetdetail/process.xhtml?uuid=703eec32-59af-47e1-9c91-4a32afe3187f&version=20.19.120 | 2022-01-01 | GEN
Hanebåndsspær | Konstruktionstræ, KVH-kvalitet (15% fugt/13% H2O) | 15.132 | kg/m2 | https://www.oekobaudat.de/OEKOBAU.DAT/datasetdetail/process.xhtml?uuid=703eec32-59af-47e1-9c91-4a32afe3187f&version=20.19.120 | 2022-01-01 | GEN
Betonhuldæk | Beton C45/55, fabriksbeton og betonelementer | 305.6234 | kg/m2 | https://www.oekobaudat.de/OEKOBAU.DAT/datasetdetail/process.xhtml?uuid=a3662e98-9dc9-412f-9603-47f653f3db7f&version=00.03.000 | 2023-01-01 | GEN
| Armeringsnet | 7.2 | kg/m2 | https://www.oekobaudat.de/OEKOBAU.DAT/datasetdetail/process.xhtml?uuid=e9ae96ee-ba8d-420d-9725-7c8abd06e082&version=20.19.120 og https://www.oekobaudat.de/OEKOBAU.DAT/datasetdetail/process.xhtml?uuid=d9f045e5-ae07-4ae6-9fde-5346560411d8&version=20.19.120 | 2022-01-01 | GEN
Loftsbeklædning
Angiv ikke
Træbetonplader | Træbetonplade | 0.025 | m3/m2 | https://www.oekobaudat.de/OEKOBAU.DAT/datasetdetail/process.xhtml?uuid=76d3f78a-8743-49fe-b4a1-f43b819cb930&version=20.19.120 | 2022-01-01 | GEN
| Stål, valsede profiler og plader | 1.1473 | kg/m2 | https://www.oekobaudat.de/OEKOBAU.DAT/datasetdetail/process.xhtml?uuid=5cb2c568-76fe-4803-8b46-0084e79800c8&version=00.06.000 | 2023-01-01 | GEN
Bræddeloft | Træ, fyrretræ (12% fugt/10,7% H2O) | 0.015 | m3/m2 | https://www.oekobaudat.de/OEKOBAU.DAT/datasetdetail/process.xhtml?uuid=aea021e8-7e2f-4f6b-ae3f-a76cba4c5d6e&version=20.19.120 | 2022-01-01 | GEN
| Overflade, Facamaling, akryl maling | 0.38 | kg/m2 | https://www.oekobaudat.de/OEKOBAU.DAT/datasetdetail/process.xhtml?uuid=fcf6494c-aad2-4180-b1a2-392cc954ae52&version=20.19.120 | 2022-01-01 | GEN
| Overflade, Facademaling, grunder, dispersion | 0.19 | kg/m2 | https://www.oekobaudat.de/OEKOBAU.DAT/datasetdetail/process.xhtml?uuid=948f8f68-f1f2-42f6-8350-6e27d6e80c7c&version=20.19.120 | 2022-01-01 | GEN
| Fastgørelsesmidler/skruer i galvaniseret stål | 0.05 | kg/m2 | https://www.oekobaudat.de/OEKOBAU.DAT/datasetdetail/process.xhtml?uuid=b9c775be-d100-4d35-bdf3-c5964e655692&version=20.19.120 og https://www.oekobaudat.de/OEKOBAU.DAT/datasetdetail/process.xhtml?uuid=f34a799a-52de-4f69-a623-335f5be207d9&version=20.19.120 | 2022-01-01 | GEN
Nedhængt akustik systemloft | Stål, valsede profiler og plader | 2 | kg/m2 | https://www.oekobaudat.de/OEKOBAU.DAT/datasetdetail/process.xhtml?uuid=5cb2c568-76fe-4803-8b46-0084e79800c8&version=00.06.000 | 2023-01-01 | GEN
| Mineralild, trykfast til tagsystem | 0.015 | m3/m2 | https://www.oekobaudat.de/OEKOBAU.DAT/datasetdetail/process.xhtml?uuid=4477c6ca-b728-41fb-a231-366e159a73df&version=20.20.020 | 2022-01-01 | GEN
| Fastgørelsesmidler/skruer i galvaniseret stål | 0.1 | kg/m2 | https://www.oekobaudat.de/OEKOBAU.DAT/datasetdetail/process.xhtml?uuid=b9c775be-d100-4d35-bdf3-c5964e655692&version=20.19.120 og https://www.oekobaudat.de/OEKOBAU.DAT/datasetdetail/process.xhtml?uuid=f34a799a-52de-4f69-a623-335f5be207d9&version=20.19.120 | 2022-01-01 | GEN
Perferet krydsfiner | Konstruktionstræ, KVH-kvalitet (15% fugt/13% H2O) | 15.132 | kg/m2 | https://www.oekobaudat.de/OEKOBAU.DAT/datasetdetail/process.xhtml?uuid=703eec32-59af-47e1-9c91-4a32afe3187f&version=20.19.120 | 2022-01-01 | GEN
| Undertag, PP-membran | 0.45 | kg/m2 | https://www.oekobaudat.de/OEKOBAU.DAT/datasetdetail/process.xhtml?uuid=deb7fe73-3eb8-4f80-937b-7ce3a0a977ed&version=20.20.010 | 2022-01-01 | GEN
| Krydsfinerplade | 0.015 | m3/m2 | https://www.oekobaudat.de/OEKOBAU.DAT/datasetdetail/process.xhtml?uuid=cc180aec-8a5c-4e07-b1a0-1ab81dd746ac&version=20.19.120 | 2022-01-01 | GEN
| Fastgørelsesmidler/skruer i galvaniseret stål | 0.1 | kg/m2 | https://www.oekobaudat.de/OEKOBAU.DAT/datasetdetail/process.xhtml?uuid=b9c775be-d100-4d35-bdf3-c5964e655692&version=20.19.120 og https://www.oekobaudat.de/OEKOBAU.DAT/datasetdetail/process.xhtml?uuid=f34a799a-52de-4f69-a623-335f5be207d9&version=20.19.120 | 2022-01-01 | GEN
Gips på trælægter | Gipskartonplade 13 mm, hulplade | 2 | m2/m2 | https://www.oekobaudat.de/OEKOBAU.DAT/datasetdetail/process.xhtml?uuid=207cde6a-73be-4ffb-972d-30d3d8619fc3&version=20.19.120 | 2022-01-01 | GEN
| Overflade, Facademaling, akryl maling | 0.38 | kg/m2 | https://www.oekobaudat.de/OEKOBAU.DAT/datasetdetail/process.xhtml?uuid=fcf6494c-aad2-4180-b1a2-392cc954ae52&version=20.19.120 | 2022-01-01 | GEN
| Overfalde, Facademaling, grunder, dispersion | 0.19 | kg/m2 | https://www.oekobaudat.de/OEKOBAU.DAT/datasetdetail/process.xhtml?uuid=948f8f68-f1f2-42f6-8350-6e27d6e80c7c&version=20.19.120 | 2022-01-01 | GEN
| Konstruktionstræ, KVH-kvalitet (15% fugt/13% H2O) | 0.0241 | m3/m2 | https://www.oekobaudat.de/OEKOBAU.DAT/datasetdetail/process.xhtml?uuid=703eec32-59af-47e1-9c91-4a32afe3187f&version=20.19.120 | 2022-01-01 | GEN
| Mineraluld, alm. | 0.045 | m3/m2 | https://www.oekobaudat.de/OEKOBAU.DAT/datasetdetail/process.xhtml?uuid=fafd5743-0b42-4614-8e3d-5c4eacdfba98&version=20.20.020 | 2022-01-01 | GEN
| Fastgørelsesmidler/skruer i galvaniseret stål | 0.1 | kg/m2 | https://www.oekobaudat.de/OEKOBAU.DAT/datasetdetail/process.xhtml?uuid=b9c775be-d100-4d35-bdf3-c5964e655692&version=20.19.120 og https://www.oekobaudat.de/OEKOBAU.DAT/datasetdetail/process.xhtml?uuid=f34a799a-52de-4f69-a623-335f5be207d9&version=20.19.120 | 2022-01-01 | GEN
| Puds, kalk-gips, inde | 8 | kg/m2 | https://www.oekobaudat.de/OEKOBAU.DAT/datasetdetail/process.xhtml?uuid=70f6e305-e46f-4719-a94f-70267b936029&version=20.19.120 | 2022-01-01 | GEN
Gips på stålprofiler | Stål, valsede profiler og plader | 2 | kg/m2 | https://www.oekobaudat.de/OEKOBAU.DAT/datasetdetail/process.xhtml?uuid=5cb2c568-76fe-4803-8b46-0084e79800c8&version=00.06.000 | 2023-01-01 | GEN
| Gipskartonplade 13 mm, hulplade | 2 | m2/m2 | https://www.oekobaudat.de/OEKOBAU.DAT/datasetdetail/process.xhtml?uuid=207cde6a-73be-4ffb-972d-30d3d8619fc3&version=20.19.120 | 2022-01-01 | GEN
| Fastgørelsesmidler/skruer i galvaniseret stål | 0.1 | kg/m2 | https://www.oekobaudat.de/OEKOBAU.DAT/datasetdetail/process.xhtml?uuid=b9c775be-d100-4d35-bdf3-c5964e655692&version=20.19.120 og https://www.oekobaudat.de/OEKOBAU.DAT/datasetdetail/process.xhtml?uuid=f34a799a-52de-4f69-a623-335f5be207d9&version=20.19.120 | 2022-01-01 | GEN
| Mineraluld, alm. | 0.045 | m3/m2 | https://www.oekobaudat.de/OEKOBAU.DAT/datasetdetail/process.xhtml?uuid=fafd5743-0b42-4614-8e3d-5c4eacdfba98&version=20.20.020 | 2022-01-01 | GEN
| Afretningslag, cementbaseret | 12 | kg/m2 | https://www.oekobaudat.de/OEKOBAU.DAT/datasetdetail/process.xhtml?uuid=0973f221-2284-4892-ae3d-1b8c2986b6dd&version=20.19.120 | 2022-01-01 | GEN
| Overflade, Facamaling, akryl maling | 0.38 | kg/m2 | https://www.oekobaudat.de/OEKOBAU.DAT/datasetdetail/process.xhtml?uuid=fcf6494c-aad2-4180-b1a2-392cc954ae52&version=20.19.120 | 2022-01-01 | GEN
| Overflade, Facademaling, akryl maling | 0.38 | kg/m2 | https://www.oekobaudat.de/OEKOBAU.DAT/datasetdetail/process.xhtml?uuid=fcf6494c-aad2-4180-b1a2-392cc954ae52&version=20.19.120 | 2022-01-01 | GEN
Akrylmaling på puds | Overfalde, Facademaling, grunder, dispersion | 0.19 | kg/m2 | https://www.oekobaudat.de/OEKOBAU.DAT/datasetdetail/process.xhtml?uuid=948f8f68-f1f2-42f6-8350-6e27d6e80c7c&version=20.19.120 | 2022-01-01 | GEN
| Puds, kalk-gips, inde | 8 | kg/m2 | https://www.oekobaudat.de/OEKOBAU.DAT/datasetdetail/process.xhtml?uuid=70f6e305-e46f-4719-a94f-70267b936029&version=20.19.120 | 2022-01-01 | GEN
Trælameller | Konstruktionstræ, KVH-kvalitet (15% fugt/13% H2O) | 0.0021 | m3/m2 | https://www.oekobaudat.de/OEKOBAU.DAT/datasetdetail/process.xhtml?uuid=703eec32-59af-47e1-9c91-4a32afe3187f&version=20.19.120 | 2022-01-01 | GEN
| Mineraluld, alm. | 0.045 | m3/m2 | https://www.oekobaudat.de/OEKOBAU.DAT/datasetdetail/process.xhtml?uuid=fafd5743-0b42-4614-8e3d-5c4eacdfba98&version=20.20.020 | 2022-01-01 | GEN
| Undetag, PP-membran | 0.45 | kg/m2 | https://www.oekobaudat.de/OEKOBAU.DAT/datasetdetail/process.xhtml?uuid=deb7fe73-3eb8-4f80-937b-7ce3a0a977ed&version=20.20.010 | 2022-01-01 | GEN
| Træ, egetræ (12% fugt/10,7% H2O) | 0.0225 | m3/m2 | https://www.oekobaudat.de/OEKOBAU.DAT/datasetdetail/process.xhtml?uuid=7ec1d463-fd99-4b1d-9a57-9a72cac408d2&version=20.19.120 | 2022-01-01 | GEN
| Fastgørelsesmidler/skruer i galvaniseret stål | 0.1 | kg/m2 | https://www.oekobaudat.de/OEKOBAU.DAT/datasetdetail/process.xhtml?uuid=b9c775be-d100-4d35-bdf3-c5964e655692&version=20.19.120 og https://www.oekobaudat.de/OEKOBAU.DAT/datasetdetail/process.xhtml?uuid=f34a799a-52de-4f69-a623-335f5be207d9&version=20.19.120 | 2022-01-01 | GEN
Terrændæk
Angiv ikke
Beton | Beton C25/30, fabriksbeton og betonelementer | 0.15 | m3/m2 | https://www.oekobaudat.de/OEKOBAU.DAT/datasetdetail/process.xhtml?uuid=71667cf3-ede8-42d2-b0ff-6f1071ad3b86&version=00.03.000 | 2023-01-01 | GEN
Gulvspånplade | Spånplade | 0.022 | m3/m2 | https://www.oekobaudat.de/OEKOBAU.DAT/datasetdetail/process.xhtml?uuid=60e8b384-adf2-4c3b-b3da-e407df106cf5&version=20.19.120 | 2022-01-01 | GEN
| Fastgørelsesmidler/skruer i galvaniseret stål | 0.05 | kg/m2 | https://www.oekobaudat.de/OEKOBAU.DAT/datasetdetail/process.xhtml?uuid=b9c775be-d100-4d35-bdf3-c5964e655692&version=20.19.120 og https://www.oekobaudat.de/OEKOBAU.DAT/datasetdetail/process.xhtml?uuid=f34a799a-52de-4f69-a623-335f5be207d9&version=20.19.120 | 2022-01-01 | GEN
Kabilarbrydende lag
Angiv ikke
Lecanødder | Lecanødder | 36.75 | kg/m2 | https://www.oekobaudat.de/OEKOBAU.DAT/datasetdetail/process.xhtml?uuid=f70e7397-ab7b-47c8-a172-6992a615ee2e&version=20.20.020 og https://www.oekobaudat.de/OEKOBAU.DAT/datasetdetail/process.xhtml?uuid=4a937f66-c9c2-402b-9a00-83767031bfa7&version=20.19.120 | 2022-01-01 | GEN
Sand | Sand 0-2 mm | 240 | kg/m2 | https://www.oekobaudat.de/OEKOBAU.DAT/datasetdetail/process.xhtml?uuid=61655387-edd4-4800-ba3e-67bc15f2f096&version=20.19.120 | 2022-01-01 | GEN
Grus | Grus 2-32 mm | 210 | kg/m2 | https://www.oekobaudat.de/OEKOBAU.DAT/datasetdetail/process.xhtml?uuid=3ce61a4e-4d91-4b1d-b675-276be05b9225&version=20.19.120 | 2022-01-01 | GEN
Etagedæk
Angiv ikke
Letbeton | Letklinkerbeton, hulblokke 1601 kg/m3 | 330 | kg/m2 | https://www.oekobaudat.de/OEKOBAU.DAT/datasetdetail/process.xhtml?uuid=c7e171fb-d5eb-4867-9fb2-961dec81d6aa&version=20.20.020 | 2022-01-01 | GEN
Stål | Stål, valsede profiler og plader | 26.51 | kg/m2 | https://www.oekobaudat.de/OEKOBAU.DAT/datasetdetail/process.xhtml?uuid=5cb2c568-76fe-4803-8b46-0084e79800c8&version=00.06.000 | 2023-01-01 | GEN
| Fastgørelsesmidler/skruer i galvaniseret stål | 0.05 | kg/m2 | https://www.oekobaudat.de/OEKOBAU.DAT/datasetdetail/process.xhtml?uuid=b9c775be-d100-4d35-bdf3-c5964e655692&version=20.19.120 og https://www.oekobaudat.de/OEKOBAU.DAT/datasetdetail/process.xhtml?uuid=f34a799a-52de-4f69-a623-335f5be207d9&version=20.19.120 | 2022-01-01 | GEN
CLT | Krydslamieret træ, CLT | 0.2 | m3/m2 | https://www.oekobaudat.de/OEKOBAU.DAT/datasetdetail/process.xhtml?uuid=954a286e-36e6-4ceb-9ab9-ec4270b618aa&version=00.02.000 og https://www.oekobaudat.de/OEKOBAU.DAT/datasetdetail/process.xhtml?uuid=44e4bf51-8e23-47e3-8f5e-5243525bb32e&version=20.19.120 | 2022-01-01 | GEN
Beton C45/55 | Beton C45/55, fabriksbeton og betonelementer | 315.8109 | kg/m2 | https://www.oekobaudat.de/OEKOBAU.DAT/datasetdetail/process.xhtml?uuid=a3662e98-9dc9-412f-9603-47f653f3db7f&version=00.03.000 | 2023-01-01 | GEN
Gulvoverflade
Angiv ikke
Linoleum | Linoleum gulvbelægning | 1 | m2/m2 | https://www.oekobaudat.de/OEKOBAU.DAT/datasetdetail/process.xhtml?uuid=56e977b3-d042-4843-b40d-3a33dbb5a555&version=20.20.010 | 2022-01-01 | GEN
| EPS isolering til lofter/gulve og kælderydervæg/terrændæk 040 | 0.003 | m3/m2 | https://www.oekobaudat.de/OEKOBAU.DAT/datasetdetail/process.xhtml?uuid=d63926ea-8473-4ea7-b965-a7bae6e5e022&version=00.07.000 | 2020-01-01 | GEN
| Afretningslag, cementbaseret | 96 | kg/m2 | https://www.oekobaudat.de/OEKOBAU.DAT/datasetdetail/process.xhtml?uuid=0973f221-2284-4892-ae3d-1b8c2986b6dd&version=20.19.120 | 2021-01-01 | GEN
| Dampspærre PE (tykkelse 0,0002 m) | 0.2 | kg/m2 | https://www.oekobaudat.de/OEKOBAU.DAT/datasetdetail/process.xhtml?uuid=99792cbc-c5f4-4d2d-bc9e-3790509891a0&version=20.20.010 | 2022-01-01 | GEN
| Overflade, indendørs, emulsions maling, slidstærk | 0.19 | kg/m2 | https://www.oekobaudat.de/OEKOBAU.DAT/datasetdetail/process.xhtml?uuid=35be6146-5a80-4a9e-a32d-5d05c03a8d5c&version=20.19.120 | 2022-01-01 | GEN
Gulvklinker | Keramikfliser, glaseret | 1 | m2/m2 | https://www.oekobaudat.de/OEKOBAU.DAT/datasetdetail/process.xhtml?uuid=b4a0e610-e038-47d3-b86e-cef013cd7c83&version=20.20.010 | 2022-01-01 | GEN
| Mørtel, fliseklæber | 3.1 | kg/m2 | https://www.oekobaudat.de/OEKOBAU.DAT/datasetdetail/process.xhtml?uuid=78b7cd15-d82a-4ffa-ae08-870b6e5d35d4&version=20.19.120 | 2021-01-01 | GEN
| Afretningslag, cementbaseret | 96 | kg/m2 | https://www.oekobaudat.de/OEKOBAU.DAT/datasetdetail/process.xhtml?uuid=0973f221-2284-4892-ae3d-1b8c2986b6dd&version=20.19.120 | 2021-01-01 | GEN
| EPS isolering til lofter/gulve og kælderydervæg/terrændæk 040 | 0.003 | m3/m2 | https://www.oekobaudat.de/OEKOBAU.DAT/datasetdetail/process.xhtml?uuid=d63926ea-8473-4ea7-b965-a7bae6e5e022&version=00.07.000 | 2020-01-01 | GEN
Svømmende parket | Afretningslag, cementbaseret | 96 | kg/m2 | https://www.oekobaudat.de/OEKOBAU.DAT/datasetdetail/process.xhtml?uuid=0973f221-2284-4892-ae3d-1b8c2986b6dd&version=20.19.120 | 2021-01-01 | GEN
| Trægulv, stavparket, 22 mm | 0.909 | m2/m2 | https://www.oekobaudat.de/OEKOBAU.DAT/datasetdetail/process.xhtml?uuid=88619ce6-c0aa-43bd-9ac6-477b5d6ce442&version=20.20.010 | 2021-01-01 | GEN
| EPS isolering til lofter/gulve og kælderydervæg/terrændæk 040 | 0.006 | m3/m2 | https://www.oekobaudat.de/OEKOBAU.DAT/datasetdetail/process.xhtml?uuid=d63926ea-8473-4ea7-b965-a7bae6e5e022&version=00.07.000 | 2020-01-01 | GEN
| Fastgørelsesmidler/skruer i galvaniseret stål | 0.05 | kg/m2 | https://www.oekobaudat.de/OEKOBAU.DAT/datasetdetail/process.xhtml?uuid=b9c775be-d100-4d35-bdf3-c5964e655692&version=20.19.120 og https://www.oekobaudat.de/OEKOBAU.DAT/datasetdetail/process.xhtml?uuid=f34a799a-52de-4f69-a623-335f5be207d9&version=20.19.120 | 2022-01-01 | GEN
Trægulv på strøer | Træ, fyrretræ (12% fugt/10,7% H2O) | 0.022 | m3/m2 | https://www.oekobaudat.de/OEKOBAU.DAT/datasetdetail/process.xhtml?uuid=aea021e8-7e2f-4f6b-ae3f-a76cba4c5d6e&version=20.19.120 | 2022-01-01 | GEN
| Mineraluld, alm | 0.045 | m3/m2 | https://www.oekobaudat.de/OEKOBAU.DAT/datasetdetail/process.xhtml?uuid=fafd5743-0b42-4614-8e3d-5c4eacdfba98&version=20.20.020 | 2022-01-01 | GEN
| Konstruktionstræ, KVH-kvalitet (15% fugt/13% H2O) | 0.0039 | m3/m2 | https://www.oekobaudat.de/OEKOBAU.DAT/datasetdetail/process.xhtml?uuid=703eec32-59af-47e1-9c91-4a32afe3187f&version=20.19.120 | 2022-01-01 | GEN
| Fastgørelsesmidler/skruer i galvaniseret stål | 0.1 | kg/m2 | https://www.oekobaudat.de/OEKOBAU.DAT/datasetdetail/process.xhtml?uuid=b9c775be-d100-4d35-bdf3-c5964e655692&version=20.19.120 og https://www.oekobaudat.de/OEKOBAU.DAT/datasetdetail/process.xhtml?uuid=f34a799a-52de-4f69-a623-335f5be207d9&version=20.19.120 | 2022-01-01 | GEN
Beton | Afretningslag, cementbaseret | 120 | kg/m2 | https://www.oekobaudat.de/OEKOBAU.DAT/datasetdetail/process.xhtml?uuid=0973f221-2284-4892-ae3d-1b8c2986b6dd&version=20.19.120 | 2021-01-01 | GEN
| EPS isolering til lofter/gulve og kælderydervæg/terrændæk 040 | 0.003 | m3/m2 | https://www.oekobaudat.de/OEKOBAU.DAT/datasetdetail/process.xhtml?uuid=d63926ea-8473-4ea7-b965-a7bae6e5e022&version=00.07.000 | 2020-01-01 | GEN
Vinyl | Plastplade, transparent, PVC | 0.002 | m3/m2 | https://www.oekobaudat.de/OEKOBAU.DAT/datasetdetail/process.xhtml?uuid=5a88b96e-23d0-4656-9ee2-fc271c89c95b&version=20.19.120 | 2022-01-01 | GEN
| Afretningslag, cementbaseret | 120 | kg/m2 | https://www.oekobaudat.de/OEKOBAU.DAT/datasetdetail/process.xhtml?uuid=0973f221-2284-4892-ae3d-1b8c2986b6dd&version=20.19.120 | 2022-01-01 | GEN
| EPS isolering til lofter/gulve og kælderydervæg/terrændæk 040 | 0.003 | m3/m2 | https://www.oekobaudat.de/OEKOBAU.DAT/datasetdetail/process.xhtml?uuid=d63926ea-8473-4ea7-b965-a7bae6e5e022&version=00.07.000 | 2020-01-01 | GEN
Gummi | Gummigulve profileret EN 12199 | 1 | m2/m2 | https://www.oekobaudat.de/OEKOBAU.DAT/datasetdetail/process.xhtml?uuid=f814e7e2-e438-4ea9-80cc-81254d01aba2&version=20.20.010 | 2022-01-01 | GEN
| Afretningslag, cementbaseret | 96 | kg/m2 | https://www.oekobaudat.de/OEKOBAU.DAT/datasetdetail/process.xhtml?uuid=0973f221-2284-4892-ae3d-1b8c2986b6dd&version=20.19.120 | 2022-01-01 | GEN
| EPS isolering til lofter/gulve og kælderydervæg/terrændæk 040 | 0.003 | m3/m2 | https://www.oekobaudat.de/OEKOBAU.DAT/datasetdetail/process.xhtml?uuid=d63926ea-8473-4ea7-b965-a7bae6e5e022&version=00.07.000 | 2020-01-01 | GEN
Vinduer
Angiv ikke
1 lag glas | Glas 3 mm | 1 | m2/m2 | https://www.oekobaudat.de/OEKOBAU.DAT/datasetdetail/process.xhtml?uuid=1490b480-2c36-43f2-ba8b-4ea49948f7c3&version=20.19.120 | 2022-01-01 | GEN
1+1 lag glas | 2 lag glas 3 mm | 1 | m2/m2 | https://www.oekobaudat.de/OEKOBAU.DAT/datasetdetail/process.xhtml?uuid=1490b480-2c36-43f2-ba8b-4ea49948f7c3&version=20.19.120 | 2022-01-01 | GEN
2 lags energirude med kold kant | 2 lag glas | 1 | m2/m2 | https://oekobaudat.de/OEKOBAU.DAT/datasetdetail/process.xhtml?uuid=d941f45e-1244-419c-a083-e4a49fb5498e&version=20.19.120&stock=OBD_2021_II&lang=en | 2022-01-01 | GEN
2 lags energirude med varm kant | 2 lag glas | 1 | m2/m2 | https://oekobaudat.de/OEKOBAU.DAT/datasetdetail/process.xhtml?uuid=d941f45e-1244-419c-a083-e4a49fb5498e&version=20.19.120&stock=OBD_2021_II&lang=en | 2022-01-01 | GEN
3 lags energirude | 3 lag glas | 1 | m2/m2 | https://www.oekobaudat.de/OEKOBAU.DAT/datasetdetail/process.xhtml?uuid=fa9f6670-3170-4597-92ab-a2fdec7f1451&version=20.20.010 | 2022-01-01 | GEN
1+1 lag energiglas | 2 lag glas 3 mm | 1 | m2/m2 | https://www.oekobaudat.de/OEKOBAU.DAT/datasetdetail/process.xhtml?uuid=1490b480-2c36-43f2-ba8b-4ea49948f7c3&version=20.19.120 | 2022-01-01 | GEN
Karmtype
Angiv ikke
Træ/alu | Vinduesramme, aluminum | 0.861 | m/m2 | https://www.oekobaudat.de/OEKOBAU.DAT/datasetdetail/process.xhtml?uuid=c1cacd2c-d98d-4795-84db-b567d25bb1ed&version=20.19.120 | 2022-01-01 | GEN
| Vindueskarm, træ | 2.87 | m/m2 | https://www.oekobaudat.de/OEKOBAU.DAT/datasetdetail/process.xhtml?uuid=4127e60a-3c42-4076-83f5-5232b4ed642e&version=20.19.120 | 2022-01-01 | GEN
| Vindueskarm, aluminium | 0.828 | m/m2 | https://www.oekobaudat.de/OEKOBAU.DAT/datasetdetail/process.xhtml?uuid=dfa64bbb-dc8d-497b-9557-300416b8448f&version=20.19.120 | 2022-01-01 | GEN
| Vinduesramme, træ | 2.76 | m/m2 | https://www.oekobaudat.de/OEKOBAU.DAT/datasetdetail/process.xhtml?uuid=318f08e0-1b04-49eb-ab16-531482cd75da&version=20.19.120 | 2022-01-01 | GEN
| EPDM-tætning til aluminiumsprofil | 5.775 | m/m2 | https://www.oekobaudat.de/OEKOBAU.DAT/datasetdetail/process.xhtml?uuid=66094ad5-51d6-45c4-b2e3-451220520cab&version=20.19.120 | 2022-01-01 | GEN
Træ | Vindueskarm, ramme | 2.87 | m/m2 | https://www.oekobaudat.de/OEKOBAU.DAT/datasetdetail/process.xhtml?uuid=318f08e0-1b04-49eb-ab16-531482cd75da&version=20.19.120 | 2022-01-01 | GEN
| Vindueskarm, træ | 2.76 | m/m2 | https://www.oekobaudat.de/OEKOBAU.DAT/datasetdetail/process.xhtml?uuid=4127e60a-3c42-4076-83f5-5232b4ed642e&version=20.19.120 | 2022-01-01 | GEN
| EPDM-tætning til aluminiumsprofil | 5.775 | m/m2 | https://www.oekobaudat.de/OEKOBAU.DAT/datasetdetail/process.xhtml?uuid=66094ad5-51d6-45c4-b2e3-451220520cab&version=20.19.120 | 2022-01-01 | GEN
Aluminium | Vinduesramme, aluminum | 2.87 | m/m2 | https://www.oekobaudat.de/OEKOBAU.DAT/datasetdetail/process.xhtml?uuid=c1cacd2c-d98d-4795-84db-b567d25bb1ed&version=20.19.120 | 2022-01-01 | GEN
| Vindueskarm, aluminium | 2.76 | m/m2 | https://www.oekobaudat.de/OEKOBAU.DAT/datasetdetail/process.xhtml?uuid=dfa64bbb-dc8d-497b-9557-300416b8448f&version=20.19.120 | 2022-01-01 | GEN
| EPDM-tætning til aluminiumsprofil | 5.775 | m/m2 | https://www.oekobaudat.de/OEKOBAU.DAT/datasetdetail/process.xhtml?uuid=66094ad5-51d6-45c4-b2e3-451220520cab&version=20.19.120 | 2022-01-01 | GEN
Plastic | Vindueskarm, plast (PVC) | 2.87 | m/m2 | https://www.oekobaudat.de/OEKOBAU.DAT/datasetdetail/process.xhtml?uuid=5e90e94d-6e79-4d9f-854c-fb33f15c033e&version=20.19.120 | 2022-01-01 | GEN
| Vinduesramme, plast (PVC) | 2.76 | m/m2 | https://www.oekobaudat.de/OEKOBAU.DAT/datasetdetail/process.xhtml?uuid=91ea177a-e65a-4fe2-ac2d-2f378a03e168&version=20.19.120 | 2022-01-01 | GEN
| EPDM-tætning til aluminiumsprofil | 5.775 | m/m2 | https://www.oekobaudat.de/OEKOBAU.DAT/datasetdetail/process.xhtml?uuid=66094ad5-51d6-45c4-b2e3-451220520cab&version=20.19.120 | 2022-01-01 | GEN
Tunge skillevægge
Angiv ikke
Porebeton | Porebeton 380 kg/m3 | 57.5 | kg/m3 | https://www.oekobaudat.de/OEKOBAU.DAT/datasetdetail/process.xhtml?uuid=906b4864-0511-480f-a8bc-7b8302efbf0b&version=20.19.120 | 2022-01-01 | GEN
| Puds, kalk-gips, inde | 4.8 | kg/m2 | https://www.oekobaudat.de/OEKOBAU.DAT/datasetdetail/process.xhtml?uuid=70f6e305-e46f-4719-a94f-70267b936029&version=20.19.120 | 2022-01-01 | GEN
Teglblokke | Teglsten, formur | 90 | kg/m2 | https://www.oekobaudat.de/OEKOBAU.DAT/datasetdetail/process.xhtml?uuid=f74a19da-df9a-4462-a632-3b3dc83377b1&version=20.19.120 | 2022-01-01 | GEN
| Mørtel, fliseklæber | 5.52 | kg/m2 | https://www.oekobaudat.de/OEKOBAU.DAT/datasetdetail/process.xhtml?uuid=78b7cd15-d82a-4ffa-ae08-870b6e5d35d4&version=20.19.120 | 2022-01-01 | GEN
Teglsten | Teglsten, formur | 0.108 | m3/m2 | https://www.oekobaudat.de/OEKOBAU.DAT/datasetdetail/process.xhtml?uuid=f74a19da-df9a-4462-a632-3b3dc83377b1&version=20.19.120 | 2022-01-01 | GEN
| Mørtel, fliseklæber | 12.096 | kg/m2 | https://www.oekobaudat.de/OEKOBAU.DAT/datasetdetail/process.xhtml?uuid=78b7cd15-d82a-4ffa-ae08-870b6e5d35d4&version=20.19.120 | 2022-01-01 | GEN
Teglsten genbrugt | Mørtel, fliseklæber | 12.096 | kg/m2 | https://www.oekobaudat.de/OEKOBAU.DAT/datasetdetail/process.xhtml?uuid=78b7cd15-d82a-4ffa-ae08-870b6e5d35d4&version=20.19.120 | 2022-01-01 | GEN
| Teglsten, genbrugte | 194.4 | kg/m3 | http://gamlemursten.dk/nyheder/2017/epd-miljoevaredeklaration-paa-gamle-mursten/ og https://www.oekobaudat.de/OEKOBAU.DAT/datasetdetail/process.xhtml?uuid=4a937f66-c9c2-402b-9a00-83767031bfa7&version=20.19.120 | 2022-01-01 | EPD
CLT | Krydslamieret træ, CLT | 0.1 | m3/m2 | https://www.oekobaudat.de/OEKOBAU.DAT/datasetdetail/process.xhtml?uuid=954a286e-36e6-4ceb-9ab9-ec4270b618aa&version=00.02.000 | 2022-01-01 | GEN
Lette skillevægge
Angiv ikke
Stålskelet | Stål, valsede profiler og plader | 6.23 | kg/m2 | https://www.oekobaudat.de/OEKOBAU.DAT/datasetdetail/process.xhtml?uuid=5cb2c568-76fe-4803-8b46-0084e79800c8&version=00.06.000 | 2023-01-01 | GEN
| Fastgørelsesmidler/skruer i galvaniseret stål | 0.1 | kg/m2 | https://www.oekobaudat.de/OEKOBAU.DAT/datasetdetail/process.xhtml?uuid=b9c775be-d100-4d35-bdf3-c5964e655692&version=20.19.120 og https://www.oekobaudat.de/OEKOBAU.DAT/datasetdetail/process.xhtml?uuid=f34a799a-52de-4f69-a623-335f5be207d9&version=20.19.120 | 2022-01-01 | GEN
Træskelet | Konstruktionstræ, KVH-kvalitet (15% fugt/13% H2O) | 0.00705 | m3/m2 | https://www.oekobaudat.de/OEKOBAU.DAT/datasetdetail/process.xhtml?uuid=703eec32-59af-47e1-9c91-4a32afe3187f&version=20.19.120 | 2022-01-01 | GEN
| Fastgørelsesmidler/skruer i galvaniseret stål | 0.05 | kg/m2 | https://www.oekobaudat.de/OEKOBAU.DAT/datasetdetail/process.xhtml?uuid=b9c775be-d100-4d35-bdf3-c5964e655692&version=20.19.120 og https://www.oekobaudat.de/OEKOBAU.DAT/datasetdetail/process.xhtml?uuid=f34a799a-52de-4f69-a623-335f5be207d9&version=20.19.120 | 2022-01-01 | GEN
Skillevægge
Angiv ikke
Porebeton | Porebeton 380 kg/m3 | 57.5 | kg/m3 | https://www.oekobaudat.de/OEKOBAU.DAT/datasetdetail/process.xhtml?uuid=906b4864-0511-480f-a8bc-7b8302efbf0b&version=20.19.120 | 2022-01-01 | GEN
| Puds, kalk-gips, inde | 4.8 | kg/m2 | https://www.oekobaudat.de/OEKOBAU.DAT/datasetdetail/process.xhtml?uuid=70f6e305-e46f-4719-a94f-70267b936029&version=20.19.120 | 2022-01-01 | GEN
Teglblokke | Teglsten, formur | 90 | kg/m2 | https://www.oekobaudat.de/OEKOBAU.DAT/datasetdetail/process.xhtml?uuid=f74a19da-df9a-4462-a632-3b3dc83377b1&version=20.19.120 | 2022-01-01 | GEN
| Mørtel, fliseklæber | 5.52 | kg/m2 | https://www.oekobaudat.de/OEKOBAU.DAT/datasetdetail/process.xhtml?uuid=78b7cd15-d82a-4ffa-ae08-870b6e5d35d4&version=20.19.120 | 2022-01-01 | GEN
Teglsten | Teglsten, formur | 0.108 | m3/m2 | https://www.oekobaudat.de/OEKOBAU.DAT/datasetdetail/process.xhtml?uuid=f74a19da-df9a-4462-a632-3b3dc83377b1&version=20.19.120 | 2022-01-01 | GEN
| Mørtel, fliseklæber | 12.096 | kg/m2 | https://www.oekobaudat.de/OEKOBAU.DAT/datasetdetail/process.xhtml?uuid=78b7cd15-d82a-4ffa-ae08-870b6e5d35d4&version=20.19.120 | 2022-01-01 | GEN
Teglsten genbrugt | Mørtel, fliseklæber | 12.096 | kg/m2 | https://www.oekobaudat.de/OEKOBAU.DAT/datasetdetail/process.xhtml?uuid=78b7cd15-d82a-4ffa-ae08-870b6e5d35d4&version=20.19.120 | 2022-01-01 | GEN
| Teglsten, genbrugte | 194.4 | kg/m3 | http://gamlemursten.dk/nyheder/2017/epd-miljoevaredeklaration-paa-gamle-mursten/ og https://www.oekobaudat.de/OEKOBAU.DAT/datasetdetail/process.xhtml?uuid=4a937f66-c9c2-402b-9a00-83767031bfa7&version=20.19.120 | 2022-01-01 | EPD
CLT | Krydslamieret træ, CLT | 0.1 | m3/m2 | https://www.oekobaudat.de/OEKOBAU.DAT/datasetdetail/process.xhtml?uuid=954a286e-36e6-4ceb-9ab9-ec4270b618aa&version=00.02.000 | 2022-01-01 | GEN
Varmerør
Angiv ikke
AluPEX | Brugsvandsrør, Alu-PEX | 0.48 | kg/m | https://www.oekobaudat.de/OEKOBAU.DAT/datasetdetail/process.xhtml?uuid=4c33a250-3979-4e5f-9a7c-0d351085da22&version=20.19.120 | 2022-01-01 | GEN
PEX | Rør, Brugsvandsrør, PEX | 1.07 | kg/m | https://www.oekobaudat.de/OEKOBAU.DAT/datasetdetail/process.xhtml?uuid=9d623359-570b-40ca-8875-60dea3687846&version=20.19.120 | 2022-01-01 | GEN
Rustfast stål | Brugsvandsrør, rustfri stål | 2.06 | kg/m | https://www.oekobaudat.de/OEKOBAU.DAT/datasetdetail/process.xhtml?uuid=4d37d8f4-13db-418d-820d-5cf08f050eff&version=20.19.120 og https://www.oekobaudat.de/OEKOBAU.DAT/datasetdetail/process.xhtml?uuid=55945019-018a-46da-baae-a3ee62d59cf3&version=20.19.120 | 2022-01-01 | GEN
Kobber | VVS-rør, blanke kobberrør | 0.77 | kg/m | https://www.oekobaudat.de/OEKOBAU.DAT/datasetdetail/process.xhtml?uuid=6943ea24-03bc-4a84-9bf9-c320b052be82&version=00.03.000 | 2020-01-01 | GEN
Rørisolering
Uændret
Mineraluld rørskål | Mineraluld, stenuld, rørskål | 28 | kg/m | https://www.oekobaudat.de/OEKOBAU.DAT/datasetdetail/process.xhtml?uuid=5c1776a7-de57-4b4d-87fc-933f52fddd6e&version=20.19.120 | 2022-01-01 | GEN
PU skum | Polyurethenskum (rørisolering) | 0.997 | kg/m | https://www.oekobaudat.de/OEKOBAU.DAT/datasetdetail/process.xhtml?uuid=75ce5bab-4506-4f7e-8c20-a638a98b7537&version=20.19.120 | 2022-01-01 | GEN
EPDM | EPDM skum (rørisolering) | 1.7139 | kg/m | https://www.oekobaudat.de/OEKOBAU.DAT/datasetdetail/process.xhtml?uuid=e1875cbe-23ad-4800-b40d-ca36b9baab6a&version=20.19.120 | 2022-01-01 | GEN
Armeringsnet
Terrændæk
Beton
Tykkelse | Armeringsmængde
[m] | [kg/m2]
0.12 | 3.6
0.15 | 7.5
0.2 | 16
0.25 | 25
Ydervæg
Beton
Tykkelse | Armeringsmængde
[m] | [kg/m2]
0.12 | 7.2
0.15 | 9
0.18 | 10.4
0.2 | 12
Etagedæk
Beton
Tykkelse | Armeringsmængde
[m] | [kg/m2]
0.18 | 7.2
0.22 | 8.8
0.27 | 10.8
0.32 | 12.8
Letbeton
Tykkelse | Armeringsmængde
[m] | [kg/m2]
0.16 | 20.8
0.2 | 26
0.24 | 31.2
Forbrug fra energimærkningsdata | [6 empty] | Fordeling mellem el- og varmeforbrug differentieret på bygningstypologi
Energimærke | Grænseværdi kWh/m2 | grænseværdi kWh | Antaget middelværdier kWh | varme | El |  |  | El - fig 17.39 |  | Varme - fig 17.27 |  | nøgletal
Lavenergiklasse | 33 | 13200 | 13200 | 5470.2703 | 7729.7297 |  |  | typologi (fra tabel) | kWh/m2 | typologi (fra tabel) | kwh/m2
Bygningsklasse 2018 | < 41 + 1000 / Areal | 17400 | 8700 | 7210.8108 | 10189.1892 |  | Bolig | *antaget 4000kWh/år for 140m2 | 28.5714 | anden helårsbeboelse | 151 | 18.92%
Bygningsklasse 2018 benyttet |  |  |  | 18.027 | 25.473 |  | Kulturbygning | museer, bibliotekker mv. | 82 | biograf, bibliotek, museum | 139 | 58.99%
[7 empty] | Daginstitution | Børnehave/vuggestue | 57 | daginstitution | 180 | 31.67%
[7 empty] | Undervisning | Skoler uden elvarme | 27 | skoler | 129 | 20.93%
[7 empty] | Sundhedsbygning | hospitaler | 69 | hospitaler, sygehjem | 155 | 44.52%
[7 empty] | Kontorbygning | kommunal administration | 65 | kontor og handel | 111 | 58.56%
[7 empty] | Idrætsanlæg | Idrætsanlæg | 104 | idrætshal, svømmehal | 159 | 65.41%
*Varme ståbi 7. udgave, 1. oplag 2015
kilde: https://bygningsreglementet.dk/Ovrige-bestemmelser/25/Krav kilde: https://bygningsreglementet.dk/Tekniske-bestemmelser/11/Krav/260 | [6 empty] | Figur 17.27 nøgletal for fjernvarmeforsynede bygninger for et normalår baseret på "VKO information nr 38, VKO-sekretarieatet, Teknologisk institut (1995)"
Figur 17.39 Elforbrug opdelt efter DSE-kode fra DEFU
I beregningen er der benyttet nationale emissionsfaktore for de forskellige opvarmningsformer. Værdierne er baseret på Håndbogen for Energikonsulenter, og kan ses herunder:
Der er for de forskellige placeringer af beton og letbeton og tykkelser af disse konstruktioner benyttet en varieret mængde armering, med undtagelse af udvendig beklædning, skillevægge og betonhuldættet i tagkonstruktionen. Herunder kan mængden for de forskellige konstruktioner ses:
CO2 aftrykket fra materialer i nybyg beregningen er baseret på rambøll rapporten, "Analyse af CO2-udledning og totaløkonomi i renovering og nybyg" fra oktober 2020.
Drifts beregningen er baseret på bygningsreglementet, mens nybyg faktisk er baseret på et estimat på at det faktiske forbrug er dobbelt så højt som det beregnede i bygningreglementet.