## Intro
CO2-renoveringsværktøj
Dette CO2-renoveringsværktøj kan bruges på flere niveuaer (ombygning, udskiftning, ændring, reperation af bygningsdele) baseret på en løbende og dynamisk proces. Det er muligt at teste og visualisere forskellige scenariers klimapåvirkning.
Værktøjets funktion er at give et overslag af betydningen af renovering af eksisterende kommunale bygninger.
Formålet er at fremhæve CO2 besparelsespotentialer ved renovering frem for at rive ned og bygge nyt.
Resultaterne fra værktøjet er estimater, og kan ikke stå i stedet for en LCAberegning.
1
2
Visuel sammenligning
Eksisterende bygningsdel Renovering eksempel

## Eksisterende bygning
Renovering vs. Nybyg
Stamdata
Adresse | Projekt | Dato | Udført af | Ønsket betragtningperiode | Vælg Bygningsreglement
|  | [dd-mm-åååå] |  | [år]
År 2023
Arketyper
Areal
Byggeår
Renoveringsår
Bygningstype | Bolig
Konstruktionstyper | Blandet
Opvarmningform | Fjernvarme 1*
Angiv forbrug ud fra | Energimærke | Vælg energimærke
Varmeforbrug | 20000 | kWh/år
Elforbrug | 15000 | kWh/år
Ej relevant
Benyttet betragtningsperiode | 0
Estimeret resterende levetid | 0
Anvendt emissionsfaktor | 0.068
Anvendt varmeforbrug | #NAME?
Andvendt elforbrug | #NAME?
Årstal for beregning
2022-01-01
CO2 udledning fra drift pr. år
| National emissionsfaktor | Lokal emissionsfaktor
CO2 emissioner fra opvarmning | #NAME? | #NAME? | ton CO2/år
CO2 emissioner fra elforbrug | #NAME? | #NAME? | ton CO2/år
Nuværende CO2 udledning drift | #NAME? | #NAME? | ton CO2/år
CO2 udledning i bygningens resterende levetid
| National emissionsfaktor | Lokal emissionsfaktor
CO2 emissioner fra opvarmning | #NAME? | #NAME? | ton CO2
CO2 emissioner fra elforbrug | #NAME? | #NAME? | ton CO2
Nuværende CO2 udledning drift | #NAME? | #NAME? | ton CO2
Performance gap:
1.5 | gange så meget som teoretisk
CO2 udledning nybyg
| Materialer | Enhed
|  |  |  | Energiforbrug |  |  |  | Enhed | Kommentar
National emissionsfaktor
Let | 0 | [kg CO2-ækv. pr. år] | Let | Opvarmning | Elforbrug
Let faktisk | 0 | [kg CO2-ækv. pr. år] | Let faktisk | #DIV/0! | #DIV/0! |  |  | kg CO2-ækv. pr år | Rambøll Raport | Mangler fremskrivning
Blandet | 0 | [kg CO2-ækv. pr. år] | Blandet | #DIV/0! | #DIV/0! |  |  | kg CO2-ækv. pr år | Steffen Petersen | Mangler fremskrivning
Blandet faktisk | 0 | [kg CO2-ækv. pr. år] | Blandet faktisk | #DIV/0! | #DIV/0! |  |  | kg CO2-ækv. pr år | *antagelse: 6 kg CO2-ækv/m2 | Mangler fremskrivning
Tung | 0 | [kg CO2-ækv. pr. år] | Tung | #DIV/0! | #DIV/0! |  |  | kg CO2-ækv. pr år | *antagelse: 6 kg CO2-ækv/m2 | Mangler fremskrivning
Tung faktisk | 0 | [kg CO2-ækv. pr. år] | Tung faktisk | #DIV/0! | #DIV/0! |  |  | kg CO2-ækv. pr år | Rambøll Raport | Mangler fremskrivning
| Materialer | Enhed |  | #DIV/0! | #DIV/0! |  |  | kg CO2-ækv. pr år | Steffen Petersen - JEG TÆNKER AT DER SKAL VÆRE EN HVIS FORM FOR AFHÆNGIGHED AF EMISSIONSFAKTOREN! | Mangler fremskrivning
|  |  |  | Energiforbrug |  | Enhed | Kommentar
Nuværende drift | 0 | [ton CO2-ækv. resterende levetid] | Nuværende drift | National emissionsfaktor
Let | 0 | [ton CO2-ækv. resterende levetid] | Let | #NAME? |  | ton CO2-ækv. pr resterende levetid
Let faktisk | 0 | [ton CO2-ækv. resterende levetid] | Let faktisk | #DIV/0! |  | ton CO2-ækv. pr resterende levetid |  | Mangler fremskrivning
Blandet | 0 | [ton CO2-ækv. resterende levetid] | Blandet | #DIV/0! |  | ton CO2-ækv. pr resterende levetid |  | Mangler fremskrivning
Blandet faktisk | 0 | [ton CO2-ækv. resterende levetid] | Blandet faktisk | #DIV/0! |  | ton CO2-ækv. pr resterende levetid |  | Mangler fremskrivning
Tung | 0 | [ton CO2-ækv. resterende levetid] | Tung | #DIV/0! |  | ton CO2-ækv. pr resterende levetid |  | Mangler fremskrivning
Tung faktisk | 0 | [ton CO2-ækv. resterende levetid] | Tung faktisk | #DIV/0! |  | ton CO2-ækv. pr resterende levetid |  | Mangler fremskrivning
|  |  |  | #DIV/0! |  | ton CO2-ækv. pr resterende levetid |  | Mangler fremskrivning
| ton CO2-ækv | Materialer | Energiforbrug
| Nuværende drift | 0 | #NAME?
| Nybyg teoretisk | 0 | 0 | 46% | 54%
| Nybyg faktisk | 0 | 0
kg CO2/m2/år
| Nuværende drift | #DIV/0! | #NAME?
| kg CO2/m2/år | Materialer | Energiforbrug | Nybyg
| Column1 | Column2 | Column3 | Column4
| Nuværende drift | #DIV/0! | #NAME?
| Bygningsreglementets krav | 5.52 | 6.48 | 12
| Lavemissionsklasse | 3.68 | 4.32 | 8
| 4 > 1 Planet |  |  | 2.5
|  | BR23 | Lavemissionsklasse | 4>1 Planet
| År 2023 | 12 | 8 | 2.5 | [6 empty] | Biobrændsel
| År 2025 | 10.5 | 7 | 2.5 | [6 empty] | FBK FJV | 0.131 | 0.131 | 0.131 | 0.131 | 0.131 | 0.0878 | 0.0878 | 0.0878 | 0.0878 | 0.0878 | 0.0713 | 0.0713 | 0.0713 | 0.0713 | 0.0713 | 0.0688 | 0.0688 | 0.0688 | 0.0688 | 0.0688 | 0.068 | 0.068 | 0.068 | 0.068 | 0.068 | 0.068 | 0.068 | 0.068 | 0.068 | 0.068 | 0.068
| År 2027 | 9 | 6 | 2.5 | [6 empty] | FBK EL | 0.264 | 0.264 | 0.264 | 0.264 | 0.264 | 0.135 | 0.135 | 0.135 | 0.135 | 0.135 | 0.047 | 0.047 | 0.047 | 0.047 | 0.047 | 0.0414 | 0.0414 | 0.0414 | 0.0414 | 0.0414 | 0.0403 | 0.0403 | 0.0403 | 0.0403 | 0.0403 | 0.0403 | 0.0403 | 0.0403 | 0.0403 | 0.0403 | 0.0403
| År 2029 | 7.5 | 5 | 2.5 | [39 empty] | Driftsenergi
[12 empty] | #NAME? | #NAME? | #NAME? | #NAME? | #NAME? | #NAME? | #NAME? | #NAME? | #NAME? | #NAME? | #NAME? | #NAME? | #NAME? | #NAME? | #NAME? | #NAME? | #NAME? | #NAME? | #NAME? | #NAME? | #NAME? | #NAME? | #NAME? | #NAME? | #NAME? | #NAME? | #NAME? | #NAME? | #NAME? | #NAME? | #NAME? | #NAME? | #NAME? | kg CO2/år
[12 empty] | #NAME? | #NAME? | #NAME? | #NAME? | #NAME? | #NAME? | #NAME? | #NAME? | #NAME? | #NAME? | #NAME? | #NAME? | #NAME? | #NAME? | #NAME? | #NAME? | #NAME? | #NAME? | #NAME? | #NAME? | #NAME? | #NAME? | #NAME? | #NAME? | #NAME? | #NAME? | #NAME? | #NAME? | #NAME? | #NAME? | #NAME? | #NAME?
Note on B16: Renovering Her kan der indtastes et årstal for den seneste eventuelle renovering af byggeriet. Denne renovering skal vurderes at have forlænget levetiden af byggeriet.
Note on B18: Let, blandet eller tung bygning? Nedenfor fremgår eksempler på kategorisering af forskellige bygningsdeles konstruktionsopbygninger ift. tyngde. Ydervæg Tung Blandet Let Udvendig Beton Beton Træ/stål skelet Midte Isolering Isolering Isolering Indvendig Teglsten Træbeklædning Træbeklædning Skillevæg Tung Blandet Let Side 1 Teglsten Porebeton Gips Midte Isolering Isolering Stål/træskelet Side 2 Teglsten Porebeton Gips Tage Tung Blandet Let Tagoverflade Sedum Tagsten Tagpap Midte Isolering Isolering Isolering Bærende element Betonhuldæk Trækonstruktion Trækonstruktion Terrændæk Tung Blandet Let Gulvoverflade Beton slidlag Linoleum Trægulv Bærende element Beton Beton Træskelet Isolering Trykfast iso. Trykfast iso. Isolering Etagedæk Tung Blandet Let Gulvoverflade Trægulv Trægulv Trægulv Bærende element Beton Stål Træskelet Isolering Isolering Isolering Isolering
Note on C27: Tre trins guide - indhente forburgsoplysninger fra energimærket: Trin 1) Gå ind på hjemmesiden : https://sparenergi.dk/forbruger/vaerktoejer/find-dit-energimaerke Trin 2) Indtast adressen i søgefeltet Trin 3) aflæs forbruget
Her er det muligt ved indtastning af BBR-data, forbrugsdata samt evt. information fra den lokale forsyning, at skabe et hurtigt overblik over CO2-udledningen fra nuværende energiforbrug sammenholdt med CO2-udledningen ved at bygge nyt. I resultaterne indgår CO2-aftrykket til energiforbruget for den nuværende bygning over den resterende levetid.
For nybyggeri indgår CO2-udledningen for materialer til opførsel af bygningen samt CO2-udledningen til energiforbruget over samme periode som den nuværende bygning.
CO2 aftrykket beregnes med udgangspunkt i betragtningsperioden af hensyn til sammenligningsgrundlaget.
This shape represents a table slicer. Table slicers are not supported in this version of Excel.
If the shape was modified in an earlier version of Excel, or if the workbook was saved in Excel 2007 or earlier, the slicer can't be used.
+

## Renovering
CO2-udledning pr år
CO2 renovering | [39 empty] | År-hop | År | Bygningsreglementets krav | Lavemissionsklasse | Nuværende drift | Renovering | Renovering
[40 empty] | 0 | ton CO2-ækv |  |  |  |  | Materialer | Drift
[41 empty] | 0 | 0 | 0 | 0 | 0 | 0 | 0
[41 empty] | 0 | #DIV/0! | #DIV/0! | #NAME? | #DIV/0! | 0 | #DIV/0!
[41 empty] | 0 | #DIV/0! | #DIV/0! | #NAME? | #DIV/0! | 0 | #DIV/0!
[41 empty] | 0 | #DIV/0! | #DIV/0! | #NAME? | #DIV/0! | 0 | #DIV/0!
[41 empty] | 0 | #DIV/0! | #DIV/0! | #NAME? | #DIV/0! | 0 | #DIV/0!
[41 empty] | 0 | #DIV/0! | #DIV/0! | #NAME? | #DIV/0! | 0 | #DIV/0!
[41 empty] | 0 | #DIV/0! | #DIV/0! | #NAME? | #DIV/0! | 0 | #DIV/0!
[41 empty] | 0 | #DIV/0! | #DIV/0! | #NAME? | #DIV/0! | 0 | #DIV/0!
[41 empty] | 0 | #DIV/0! | #DIV/0! | #NAME? | #DIV/0! | 0 | #DIV/0!
[38 empty] | 32.4 |  |  | 0 | #DIV/0! | #DIV/0! | #NAME? | #DIV/0! | 0 | #DIV/0!
[38 empty] | 308.4 |  |  | 0 | #DIV/0! | #DIV/0! | #NAME? | #DIV/0! | 0 | #DIV/0!
[38 empty] | 340.4 |  |  | 0
kg CO2/m2/år
[10 empty] | [Navngiv projekt] | [6 empty] | ton CO2-ækv | Nuværende drift | Renovering | Bygningsreglementets krav | Lavemissionsklasse | [16 empty] | 600 |  |  | 0 | #DIV/0! | #DIV/0! | #DIV/0! | #DIV/0!
[17 empty] | Materialer | 0 | 0 | 0 | 0 | [19 empty] | 0 | #DIV/0! | #DIV/0! | #NAME? | #DIV/0!
[17 empty] | Driftsenergi | #NAME? | #NAME? | [21 empty] | 0 | #DIV/0! | #DIV/0! | #NAME? | #DIV/0!
[41 empty] | 0 | #DIV/0! | #DIV/0! | #NAME? | #DIV/0!
[41 empty] | 0 | #DIV/0! | #DIV/0! | #NAME? | #DIV/0!
[41 empty] | 0 | #DIV/0! | #DIV/0! | #NAME? | #DIV/0!
[41 empty] | 0 | #DIV/0! | #DIV/0! | #NAME? | #DIV/0!
[41 empty] | 0 | #DIV/0! | #DIV/0! | #NAME? | #DIV/0!
[15 empty] | 0 | [25 empty] | 0 | #DIV/0! | #DIV/0! | #NAME? | #DIV/0!
[41 empty] | 0 | #DIV/0! | #DIV/0! | #NAME? | #DIV/0!
[17 empty] | ton CO2-ækv | Nuværende | Renovering | Bygningsreglementets krav | Lavemissionsklasse | [19 empty] | 0 | #DIV/0! | #DIV/0! | #NAME? | #DIV/0!
[17 empty] | Materialer | #DIV/0! | #DIV/0! | #DIV/0! | #DIV/0! | [19 empty] | ton CO2-ækv
[17 empty] | Driftsenergi | #NAME? | #NAME? | #DIV/0! | #DIV/0! | [19 empty] | 0 | 0 | 0 | 0 | 0
[41 empty] | 0 | #DIV/0! | #DIV/0! | #NAME? | #DIV/0!
[17 empty] | kg CO2/m2/år | Nuværende | Renovering | Bygningsreglementets krav | Lavemissionsklasse | [19 empty] | 0 | #DIV/0! | #DIV/0! | #NAME? | #DIV/0!
[17 empty] | Materialer | #DIV/0! | #DIV/0! | #DIV/0! | #DIV/0! | [19 empty] | 0 | #DIV/0! | #DIV/0! | #NAME? | #DIV/0!
[17 empty] | Driftsenergi | #NAME? | #NAME? | #DIV/0! | #DIV/0! | [19 empty] | 0 | #DIV/0! | #DIV/0! | #NAME? | #DIV/0!
[41 empty] | 0 | #DIV/0! | #DIV/0! | #NAME? | #DIV/0!
YDERVÆGSKONSTUKTIONER | [40 empty] | 0 | #DIV/0! | #DIV/0! | #NAME? | #DIV/0!
[41 empty] | 0 | #DIV/0! | #DIV/0! | #NAME? | #DIV/0!
[41 empty] | 0 | #DIV/0! | #DIV/0! | #NAME? | #DIV/0!
[41 empty] | 0 | #DIV/0! | #DIV/0! | #NAME? | #DIV/0!
[41 empty] | 0 | #DIV/0! | #DIV/0! | #NAME? | #DIV/0!
[NAVNGIV KONSTRUKTION] |  | Ydervæg |  |  |  | Ydervæg 1
Konstruktionslag |  | Nuværende |  |  |  | Fremtidig |  |  |  | Klimaregnskab
| Areal | Materialetype | Tykkelse | Isolerings- klasse | Estimeret resterende levetid | Materialetype | Tykkelse | Isolerings- klasse | Antal udskift | Drift | Materiale | Samlet | Total |  | Nuværende CO2 Varme | Fremtidig CO2 Materialer | Fremtidig CO2 Varme | Driftsbesparelse CO2 |  |  |  |  | Visualisering af inddata
| [m2] |  | [m] | [W/m*K] | [år] |  | [m] |  | [stk] | [ton CO2eq] | [ton CO2eq] | [ton CO2eq] | [ton CO2eq] | [5 empty] | ton CO2-ækv. | Nuværende | Fremtidig | ton CO2-ækv. | Nuværende | Fremtidig |  | CO2 nu | Levetid 1 | CO2 udskift 1 | Levetid 2 | CO2 udskift 2 | Levetid 3 | CO2 udskift 3
Udvendig beklædning |  | Angiv ikke |  |  | 0 | Angiv ikke |  |  |  |  | 0 | 0 | 0 |  | 0 | 0 | 0 | 0 | Materialer | 0 | 0 | Materialer | 0 | 0
Udvendig konstruktion |  | Angiv ikke |  |  | 0 | Angiv ikke |  |  |  |  | 0 | 0 |  |  | 0 | 0 | 0 | 0 |  |  |  | Varmetab | 0 | 0
Isolering |  | Angiv ikke |  |  | 0 | Behold nuværende isolering: Nej | 0 | 0 |  | 0 | 0 | 0 |  |  | 0 | 0 | 0 | 0 | Varmetab | 0 | 0
Angiv ikke
Indvendig konstruktion |  | Angiv ikke |  |  | 0 | Angiv ikke |  |  |  |  | 0 | 0 |  | 0 | 0 | 0 | 0 | 0 | kg CO2/m2/år
Indvendig beklædning |  | Angiv ikke |  |  | 0 | Angiv ikke |  |  |  |  | 0 | 0 |  |  | 0 | 0 | 0 | 0 | Materialer | 0 | 0
Tilføj ydervægskonstruktion ved at trykke på "+" i venstre side | [17 empty] | 0 | Varmetab | 0 | 0
0
[NAVNGIV KONSTRUKTION] |  | Ydervæg |  |  |  | Ydervæg 2
Konstruktionslag |  | Nuværende |  |  |  | Fremtidig |  |  |  | Klimaregnskab
| Areal | Materialetype | Tykkelse | Isolerings- klasse | Estimeret resterende levetid | Materialetype | Tykkelse | Isolerings- klasse | Antal udskift | Drift | Materiale | Samlet | Total | [9 empty] | Visualisering af inddata
| [m2] |  | [m] | [W/m*K] | [år] |  | [m] |  | [stk] | [ton CO2eq] | [ton CO2eq] | [ton CO2eq] | [ton CO2eq] | [5 empty] | ton CO2-ækv. | Nuværende | Fremtidig | ton CO2-ækv. | Nuværende | Fremtidig
Udvendig beklædning |  | Angiv ikke |  |  | 0 | Angiv ikke |  |  |  |  | 0 | 0 | 0 |  | 0 | 0 | 0 | 0 | Materialer | 0 | 0 | Materialer | 0 | 0
Udvendig konstruktion |  | Angiv ikke |  |  | 0 | Angiv ikke |  |  |  |  | 0 | 0 |  |  | 0 | 0 | 0 | 0 |  |  |  | Varmetab | 0 | 0
Isolering |  | Angiv ikke |  |  | 0 | Behold nuv. Isolering? | 0 | 0 |  | 0 | 0 | 0 |  |  | 0 | 0 | 0 | 0 | Varmetab | 0 | 0
[6 empty] | Mineraluld |  |  | 0
Indvendig konstruktion |  | Angiv ikke |  |  | 0 | Angiv ikke |  |  |  |  | 0 | 0 |  | 0 | 0 | 0 | 0 | 0 | kg CO2/m2/år
Indvendig beklædning |  | Angiv ikke |  |  | 0 | Angiv ikke |  |  |  |  | 0 | 0 |  |  | 0 | 0 | 0 | 0 | Materialer | 0 | 0
Tilføj ydervægskonstruktion ved at trykke på "+" i venstre side | [14 empty] | 0 | 0 | 0 | 0 | Varmetab | 0 | 0
0
[NAVNGIV KONSTRUKTION] |  | Ydervæg |  |  |  | Ydervæg 3
Konstruktionslag |  | Nuværende |  |  |  | Fremtidig |  |  |  | Klimaregnskab
| Areal | Materialetype | Tykkelse | Isolerings- klasse | Estimeret resterende levetid | Materialetype | Tykkelse | Isolerings- klasse | Antal udskift | Drift | Materiale | Samlet | Total | [9 empty] | Visualisering af inddata
| [m2] |  | [m] | [W/m*K] | [år] |  | [m] |  | [stk] | [ton CO2eq] | [ton CO2eq] | [ton CO2eq] | [ton CO2eq] | [5 empty] | ton CO2-ækv. | Nuværende | Fremtidig | ton CO2-ækv. | Nuværende | Fremtidig
Udvendig beklædning |  | Angiv ikke |  |  | 0 | Angiv ikke |  |  |  |  | 0 | 0 | 0 |  | 0 | 0 | 0 | 0 | Materialer | 0 | 0 | Materialer | 0 | 0
Udvendig konstruktion |  | Angiv ikke |  |  | 0 | Angiv ikke |  |  |  |  | 0 | 0 |  |  | 0 | 0 | 0 | 0
Isolering |  | Angiv ikke |  |  | 0 | Behold nuv. Isolering? | 0 | 0 |  | 0 | 0 | 0 |  |  | 0 | 0 | 0 | 0 | Varmetab | 0 | 0 | Varmetab | 0 | 0
Angiv ikke
Indvendig konstruktion |  | Angiv ikke |  |  | 0 | Angiv ikke |  |  |  |  | 0 | 0 |  | 0 | 0 | 0 | 0 | 0 | kg CO2/m2/år
Indvendig beklædning |  | Angiv ikke |  |  | 0 | Angiv ikke |  |  |  |  | 0 | 0 |  |  | 0 | 0 | 0 | 0 | Materialer | 0 | 0
Tilføj ydervægskonstruktion ved at trykke på "+" i venstre side | [17 empty] | 0 | Varmetab | 0 | 0
0
[NAVNGIV KONSTRUKTION] |  | Ydervæg |  |  |  | Ydervæg 4
Konstruktionslag |  | Nuværende |  |  |  | Fremtidig |  |  |  | Klimaregnskab
| Areal | Materialetype | Tykkelse | Isolerings- klasse | Estimeret resterende levetid | Materialetype | Tykkelse | Isolerings- klasse | Antal udskift | Drift | Materiale | Samlet | Total | [9 empty] | Visualisering af inddata
| [m2] |  | [m] | [W/m*K] | [år] |  | [m] |  | [stk] | [ton CO2eq] | [ton CO2eq] | [ton CO2eq] | [ton CO2eq] | [5 empty] | ton CO2-ækv. | Nuværende | Fremtidig | ton CO2-ækv. | Nuværende | Fremtidig
Udvendig beklædning |  | Angiv ikke |  |  | 0 | Angiv ikke |  |  |  |  | 0 | 0 | 0 |  | 0 | 0 | 0 | 0 | Materialer | 0 | 0 | Materialer | 0 | 0
Udvendig konstruktion |  | Angiv ikke |  |  | 0 | Angiv ikke |  |  |  |  | 0 | 0 |  |  | 0 | 0 | 0
Isolering |  | Angiv ikke |  |  | 0 | Behold nuv. Isolering? | 0 | 0 |  | 0 | 0 | 0 |  |  | 0 | 0 | 0 | 0 | Varmetab | 0 | 0 | Varmetab | 0 | 0
[6 empty] | Mineraluld |  |  | 0
Indvendig konstruktion |  | Angiv ikke |  |  | 0 | Angiv ikke |  |  |  |  | 0 | 0 |  | 0 | 0 | 0 | 0 | 0 | kg CO2/m2/år
Indvendig beklædning |  | Angiv ikke |  |  | 0 | Angiv ikke |  |  |  |  | 0 | 0 |  |  | 0 | 0 | 0 | 0 | Materialer | 0 | 0
Tilføj ydervægskonstruktion ved at trykke på "+" i venstre side | [17 empty] | 0 | Varmetab | 0 | 0
0
[NAVNGIV KONSTRUKTION] |  | Ydervæg |  |  |  | Ydervæg 5
Konstruktionslag |  | Nuværende |  |  |  | Fremtidig |  |  |  | Klimaregnskab
| Areal | Materialetype | Tykkelse | Isolerings- klasse | Estimeret resterende levetid | Materialetype | Tykkelse | Isolerings- klasse | Antal udskift | Drift | Materiale | Samlet | Total | [9 empty] | Visualisering af inddata
| [m2] |  | [m] | [W/m*K] | [år] |  | [m] |  | [stk] | [ton CO2eq] | [ton CO2eq] | [ton CO2eq] | [ton CO2eq] | [5 empty] | ton CO2-ækv. | Nuværende | Fremtidig | ton CO2-ækv. | Nuværende | Fremtidig
Udvendig beklædning |  | Angiv ikke |  |  | 0 | Angiv ikke |  |  |  |  | 0 | 0 | 0 |  | 0 | 0 | 0 | 0 | Materialer | 0 | 0 | Materialer | 0 | 0
Udvendig konstruktion |  | Angiv ikke |  |  | 0 | Angiv ikke |  |  |  |  | 0 | 0 |  |  | 0 | 0 | 0
Isolering |  | Angiv ikke |  |  | 0 | Behold nuv. Isolering? | 0 | 0 |  | 0 | 0 | 0 |  |  | 0 | 0 | 0 | 0 | Varmetab | 0 | 0 | Varmetab | 0 | 0
Angiv ikke
Indvendig konstruktion |  | Angiv ikke |  |  | 0 | Angiv ikke |  |  |  |  | 0 | 0 |  | 0 | 0 | 0 | 0 | 0 | kg CO2/m2/år
Indvendig beklædning |  | Angiv ikke |  |  | 0 | Angiv ikke |  |  |  |  | 0 | 0 |  |  | 0 | 0 | 0 | 0 | Materialer | 0 | 0
[18 empty] | 0 | Varmetab | 0 | 0
0
0
TAGKONSTRUKTIONER OG LOFTSBEKLÆDNING | [17 empty] | 0
0
0
0
0
0
0
0
Tag over SFO-afdeling |  | Tag |  |  |  | Tagkonstruktion 1 | [11 empty] | 0
|  | Nuværende |  |  |  | Fremtidig |  |  |  | Klimaregnskab | [7 empty] | 0
| Areal | Materialetype | Tykkelse | Isolerings- klasse | Estimeret resterende levetid | Materialetype | Tykkelse | Isolerings- klasse | Antal udskift | Drift | Materiale | Samlet | Total |  |  |  |  | 0 |  |  |  |  | Visualisering af inddata
| [m2] |  | [m] | [W/mK] | [år] |  | [m] |  | [stk] | [ton CO2eq] | [ton CO2eq] | [ton CO2eq] | [ton CO2eq] |  |  |  |  | 0 | ton CO2-ækv. | Nuværende | Fremtidig | ton CO2-ækv. | Nuværende | Fremtidig
Tagbelægning |  | Angiv ikke |  |  | 0 | Angiv ikke |  |  |  |  | 0 | 0 | 0 |  | 0 | 0 | 0 | 0 | Materialer | 0 | 0 | Materialer | 0 | 0 |  | CO2 nu | Levetid 1 | CO2 udskift 1 | Levetid 2 | CO2 udskift 2 | Levetid 3 | CO2 udskift 3
Isolering |  | Angiv ikke |  |  | 0 | Behold nuv. Isolering? | 0 | 0 |  | 0 | 0 | 0 |  |  | 0 | 0 | 0 | 0 | Varmetab | 0 | 0 | Varmetab | 0 | 0
Angiv ikke
Tagkonstruktion |  | Angiv ikke |  |  | 0 | Angiv ikke |  |  |  |  | 0 | 0 |  |  | 0 | 0 | 0 | 0 | kg CO2/m2/år
Loftsbeklædning |  | Angiv ikke |  |  | 0 | Angiv ikke |  |  |  |  | 0 | 0 |  |  | 0 | 0 | 0 | 0 | Materialer | 0 | 0
Tilføj tagkonstruktion ved at trykke på "+" i venstre side | [14 empty] | 0 | 0 |  | 0 | Varmetab | 0 | 0
[15 empty] | 0 | 0 |  | 0
[NAVNGIV KONSTRUKTION] |  | Tag |  |  |  | Tagkonstruktion 2 | [11 empty] | 0
|  | Nuværende |  |  |  | Fremtidig |  |  |  | Klimaregnskab | [7 empty] | 0
| Areal | Materialetype | Tykkelse | Isolerings- klasse | Estimeret resterende levetid | Materialetype | Tykkelse | Isolerings- klasse | Antal udskift | Drift | Materiale | Samlet | Total |  |  |  |  | 0 |  |  |  |  | Visualisering af inddata
| [m2] |  | [m] | [W/mK] | [år] |  | [m] |  | [stk] | [ton CO2eq] | [ton CO2eq] | [ton CO2eq] | [ton CO2eq] |  |  |  |  | 0 | ton CO2-ækv. | Nuværende | Fremtidig | ton CO2-ækv. | Nuværende | Fremtidig
Tagbelægning |  | Angiv ikke |  |  | 0 | Angiv ikke |  |  |  |  | 0 | 0 | 0 |  | 0 | 0 | 0 | 0 | Materialer | 0 | 0 | Materialer | 0 | 0
Isolering |  | Angiv ikke |  |  | 0 | Behold nuv. Isolering? | 0 | 0 |  | 0 | 0 | 0 |  |  | 0 | 0 | 0 | 0 | Varmetab | 0 | 0 | Varmetab | 0 | 0
Angiv ikke
Tagkonstruktion |  | Angiv ikke |  |  | 0 | Angiv ikke |  |  |  |  | 0 | 0 |  |  | 0 | 0 | 0 | 0 | kg CO2/m2/år
Loftsbeklædning |  | Angiv ikke |  |  | 0 | Angiv ikke |  |  |  |  | 0 | 0 |  |  | 0 | 0 | 0 | 0 | Materialer | 0 | 0
Tilføj tagkonstruktion ved at trykke på "+" i venstre side | [14 empty] | 0 |  |  | 0 | Varmetab | 0 | 0
[15 empty] | 0 |  |  | 0
[NAVNGIV KONSTRUKTION] |  | Tag |  |  |  | Tagkonstruktion 3 | [11 empty] | 0
|  | Nuværende |  |  |  | Fremtidig |  |  |  | Klimaregnskab | [7 empty] | 0
| Areal | Materialetype | Tykkelse | Isolerings- klasse | Estimeret resterende levetid | Materialetype | Tykkelse | Isolerings- klasse | Antal udskift | Drift | Materiale | Samlet | Total |  |  |  |  | 0 |  |  |  |  | Visualisering af inddata
| [m2] |  | [m] | [W/mK] | [år] |  | [m] |  | [stk] | [ton CO2eq] | [ton CO2eq] | [ton CO2eq] | [ton CO2eq] |  |  |  |  | 0 | ton CO2-ækv. | Nuværende | Fremtidig | ton CO2-ækv. | Nuværende | Fremtidig
Tagbelægning |  | Angiv ikke |  |  | 0 | Angiv ikke |  |  |  |  | 0 | 0 | 0 |  | 0 | 0 | 0 | 0 | Materialer | 0 | 0 | Materialer | 0 | 0
Isolering |  | Angiv ikke |  |  | 0 | Behold nuv. Isolering? | 0 | 0 |  | 0 | 0 | 0 |  |  | 0 | 0 | 0 | 0 | Varmetab | 0 | 0 | Varmetab | 0 | 0
Angiv ikke
Tagkonstruktion |  | Angiv ikke |  |  | 0 | Angiv ikke |  |  |  |  | 0 | 0 |  |  | 0 | 0 | 0 | 0 | kg CO2/m2/år
Loftsbeklædning |  | Angiv ikke |  |  | 0 | Angiv ikke |  |  |  |  | 0 | 0 |  |  | 0 | 0 | 0 | 0 | Materialer | 0 | 0
Tilføj tagkonstruktion ved at trykke på "+" i venstre side | [14 empty] | 0 |  |  | 0 | Varmetab | 0 | 0
[15 empty] | 0 |  |  | 0
[NAVNGIV KONSTRUKTION] |  | Tag |  |  |  | Tagkonstruktion 4 | [11 empty] | 0
|  | Nuværende |  |  |  | Fremtidig |  |  |  | Klimaregnskab | [7 empty] | 0
| Areal | Materialetype | Tykkelse | Isolerings- klasse | Estimeret resterende levetid | Materialetype | Tykkelse | Isolerings- klasse | Antal udskift | Drift | Materiale | Samlet | Total |  |  |  |  | 0 |  |  |  |  | Visualisering af inddata
| [m2] |  | [m] | [W/mK] | [år] |  | [m] |  | [stk] | [ton CO2eq] | [ton CO2eq] | [ton CO2eq] | [ton CO2eq] |  |  |  |  | 0 | ton CO2-ækv. | Nuværende | Fremtidig | ton CO2-ækv. | Nuværende | Fremtidig
Tagbelægning |  | Angiv ikke |  |  | 0 | Angiv ikke |  |  |  |  | 0 | 0 | 0 |  | 0 | 0 | 0 | 0 | Materialer | 0 | 0 | Materialer | 0 | 0
Isolering |  | Angiv ikke |  |  | 0 | Behold nuv. Isolering? | 0 | 0 |  | 0 | 0 | 0 |  |  | 0 | 0 | 0 | 0 | Varmetab | 0 | 0 | Varmetab | 0 | 0
Angiv ikke
Tagkonstruktion |  | Angiv ikke |  |  | 0 | Angiv ikke |  |  |  |  | 0 | 0 |  |  | 0 | 0 | 0 | 0 | kg CO2/m2/år
Loftsbeklædning |  | Angiv ikke |  |  | 0 | Angiv ikke |  |  |  |  | 0 | 0 |  |  | 0 | 0 | 0 | 0 | Materialer | 0 | 0
Tilføj tagkonstruktion ved at trykke på "+" i venstre side | [14 empty] | 0 |  |  | 0 | Varmetab | 0 | 0
[15 empty] | 0 |  |  | 0
[NAVNGIV KONSTRUKTION] |  | Tag |  |  |  | Tagkonstruktion 5 | [11 empty] | 0
|  | Nuværende |  |  |  | Fremtidig |  |  |  | Klimaregnskab | [7 empty] | 0
| Areal | Materialetype | Tykkelse | Isolerings- klasse | Estimeret resterende levetid | Materialetype | Tykkelse | Isolerings- klasse | Antal udskift | Drift | Materiale | Samlet | Total |  |  |  |  | 0 |  |  |  |  | Visualisering af inddata
| [m2] |  | [m] | [W/mK] | [år] |  | [m] |  | [stk] | [ton CO2eq] | [ton CO2eq] | [ton CO2eq] | [ton CO2eq] |  |  |  |  | 0 | ton CO2-ækv. | Nuværende | Fremtidig | ton CO2-ækv. | Nuværende | Fremtidig
Tagbelægning |  | Angiv ikke |  |  | 0 | Angiv ikke |  |  |  |  | 0 | 0 | 0 |  | 0 | 0 | 0 | 0 | Materialer | 0 | 0 | Materialer | 0 | 0
Isolering |  | Angiv ikke |  |  | 0 | Behold nuv. Isolering? | 0 | 0 |  | 0 | 0 | 0 |  |  | 0 | 0 | 0 | 0 | Varmetab | 0 | 0 | Varmetab | 0 | 0
Angiv ikke
Tagkonstruktion |  | Angiv ikke |  |  | 0 | Angiv ikke |  |  |  |  | 0 | 0 |  |  | 0 | 0 | 0 | 0 | kg CO2/m2/år
Loftsbeklædning |  | Angiv ikke |  |  | 0 | Angiv ikke |  |  |  |  | 0 | 0 |  |  | 0 | 0 | 0 | 0 | Materialer | 0 | 0
[15 empty] | 0 |  |  | 0 | Varmetab | 0 | 0
[15 empty] | 0 |  |  | 0
TERRÆNDÆK OG GULVOVERFLADER | [14 empty] | 0 |  |  | 0
[15 empty] | 0 |  |  | 0
[15 empty] | 0 |  |  | 0
[15 empty] | 0 |  |  | 0
[15 empty] | 0 |  |  | 0
[15 empty] | 0 |  |  | 0
[15 empty] | 0 |  |  | 0
[NAVNGIV KONSTRUKTION] |  | Terrændæk |  |  |  | Terrændæk 1 | [8 empty] | 0 |  |  | 0
Konstruktionslag |  | Nuværende |  |  |  | Fremtidig |  |  |  | Klimaregnskab |  |  |  |  | 0 |  |  | 0
| Areal | Materialetype | Tykkelse | Isolerings- klasse | Estimeret resterende levetid | Materialetype | Tykkelse | Isolerings- klasse | Antal udskift | Drift | Materiale | Samlet | Total |  | 0 |  |  | 0 |  |  |  |  | Visualisering af inddata
| [m2 ] |  | [m] | [W/mK] | [år] |  | [m] |  | [stk] | [ton CO2eq] | [ton CO2eq] | [ton CO2eq] | [ton CO2eq] |  | 0 |  |  | 0 | ton CO2-ækv. | Nuværende | Fremtidig | ton CO2-ækv. | Nuværende | Fremtidig
Gulvoverflade |  | Angiv ikke |  |  | 0 | Angiv ikke |  |  |  |  | 0 | 0 | 0 |  | 0 | 0 | 0 | 0 | Materialer | 0 | 0 | Materialer | 0 | 0
Isolering |  | Angiv ikke |  |  | 0 | Behold nuværende isolering: Nej |  |  |  | 0 | 0 | 0 |  |  | 0 | 0 | 0 | 0 | Varmetab | 0 | 0 | Varmetab | 0 | 0
Angiv ikke
Terrændæk |  | Angiv ikke |  |  | 0 | Angiv ikke |  |  |  |  | 0 | 0 |  | 0 | 0 | 0 | 0 | 0 | kg CO2/m2/år
Kapillarbrydende lag |  | Angiv ikke |  |  | 0 | Angiv ikke |  |  |  |  | 0 | 0 |  |  | 0 | 0 | 0 | 0 | Materialer | 0 | 0
Tilføj terrændæk ved at trykke på "+" i venstre side | [14 empty] | 0 |  |  | 0 | Varmetab | 0 | 0
[15 empty] | 0 |  |  | 0
[NAVNGIV KONSTRUKTION] |  | Terrændæk |  |  |  | Terrændæk 2 | [8 empty] | 0 |  |  | 0
Konstruktionslag |  | Nuværende |  |  |  | Fremtidig |  |  |  | Klimaregnskab |  |  |  |  | 0 |  |  | 0
| Areal | Materialetype | Tykkelse | Isolerings- klasse | Estimeret resterende levetid | Materialetype | Tykkelse | Isolerings- klasse | Antal udskift | Drift | Materiale | Samlet | Total |  | 0 |  |  | 0 |  |  |  |  | Visualisering af inddata
| [m2 ] |  | [m] | [W/mK] | [år] |  | [m] |  | [stk] | [ton CO2eq] | [ton CO2eq] | [ton CO2eq] | [ton CO2eq] |  | 0 |  |  | 0 | ton CO2-ækv. | Nuværende | Fremtidig | ton CO2-ækv. | Nuværende | Fremtidig
Gulvoverflade |  | Angiv ikke |  |  | 0 | Angiv ikke |  |  |  |  | 0 | 0 | 0 |  | 0 | 0 | 0 | 0 | Materialer | 0 | 0 | Materialer | 0 | 0
Isolering |  | Angiv ikke |  |  | 0 | Behold nuv. Isolering? |  |  |  | 0 | 0 | 0 |  |  | 0 | 0 | 0 | 0 | Varmetab | 0 | 0 | Varmetab | 0 | 0
Angiv ikke
Terrændæk |  | Angiv ikke |  |  | 0 | Angiv ikke |  |  |  |  | 0 | 0 |  | 0 | 0 | 0 | 0 | 0 | kg CO2/m2/år
Kapillarbrydende lag |  | Angiv ikke |  |  | 0 | Angiv ikke |  |  |  |  | 0 | 0 |  |  | 0 | 0 | 0 | 0 | Materialer | 0 | 0
Tilføj terrændæk ved at trykke på "+" i venstre side | [14 empty] | 0 |  |  | 0 | Varmetab | 0 | 0
[15 empty] | 0 |  |  | 0
[NAVNGIV KONSTRUKTION] |  | Terrændæk |  |  |  | Terrændæk 3 | [8 empty] | 0 |  |  | 0
Konstruktionslag |  | Nuværende |  |  |  | Fremtidig |  |  |  | Klimaregnskab |  |  |  |  | 0 |  |  | 0
| Areal | Materialetype | Tykkelse | Isolerings- klasse | Estimeret resterende levetid | Materialetype | Tykkelse | Isolerings- klasse | Antal udskift | Drift | Materiale | Samlet | Total |  | 0 |  |  | 0 |  | Nuværende | Fremtidig |  | Visualisering af inddata
| [m2 ] |  | [m] | [W/mK] | [år] |  | [m] |  | [stk] | [ton CO2eq] | [ton CO2eq] | [ton CO2eq] | [ton CO2eq] |  | 0 |  |  | 0 | ton CO2-ækv. | Nuværende | Fremtidig | ton CO2-ækv. | Nuværende | Fremtidig
Gulvoverflade |  | Angiv ikke |  |  | 0 | Angiv ikke |  |  |  |  | 0 | 0 | 0 |  | 0 | 0 | 0 | 0 | Materialer | 0 | 0 | Materialer | 0 | 0
Isolering |  | Angiv ikke |  |  | 0 | Behold nuværende isolering: Nej |  |  |  | 0 | 0 | 0 |  |  | 0 | 0 | 0 | 0 | Varmetab | 0 | 0 | Varmetab | 0 | 0
Angiv ikke
Terrændæk |  | Angiv ikke |  |  | 0 | Angiv ikke |  |  |  |  | 0 | 0 |  | 0 | 0 | 0 | 0 | 0 | kg CO2/m2/år
Kapillarbrydende lag |  | Angiv ikke |  |  | 0 | Angiv ikke |  |  |  |  | 0 | 0 |  |  | 0 | 0 | 0 | 0 | Materialer | 0 | 0
Tilføj terrændæk ved at trykke på "+" i venstre side | [14 empty] | 0 |  |  | 0 | Varmetab | 0 | 0
[15 empty] | 0 |  |  | 0
[NAVNGIV KONSTRUKTION] |  | Terrændæk |  |  |  | Terrændæk 4 | [8 empty] | 0 |  |  | 0
Konstruktionslag |  | Nuværende |  |  |  | Fremtidig |  |  |  | Klimaregnskab |  |  |  |  | 0 |  |  | 0
| Areal | Materialetype | Tykkelse | Isolerings- klasse | Estimeret resterende levetid | Materialetype | Tykkelse | Isolerings- klasse | Antal udskift | Drift | Materiale | Samlet | Total |  | 0 |  |  | 0 |  |  |  |  | Visualisering af inddata
| [m2 ] |  | [m] | [W/mK] | [år] |  | [m] |  | [stk] | [ton CO2eq] | [ton CO2eq] | [ton CO2eq] | [ton CO2eq] |  | 0 |  |  | 0 | ton CO2-ækv. | Nuværende | Fremtidig | ton CO2-ækv. | Nuværende | Fremtidig
Gulvoverflade |  | Angiv ikke |  |  | 0 | Angiv ikke |  |  |  |  | 0 | 0 | 0 |  | 0 | 0 | 0 | 0 | Materialer | 0 | 0 | Materialer | 0 | 0
Isolering |  | Angiv ikke |  |  | 0 | Behold nuværende isolering: Nej |  |  |  | 0 | 0 | 0 |  |  | 0 | 0 | 0 | 0 | Varmetab | 0 | 0 | Varmetab | 0 | 0
Angiv ikke
Terrændæk |  | Angiv ikke |  |  | 0 | Angiv ikke |  |  |  |  | 0 | 0 |  | 0 | 0 | 0 | 0 | 0 | kg CO2/m2/år
Kapillarbrydende lag |  | Angiv ikke |  |  | 0 | Angiv ikke |  |  |  |  | 0 | 0 |  |  | 0 | 0 | 0 | 0 | Materialer | 0 | 0
Tilføj terrændæk ved at trykke på "+" i venstre side | [14 empty] | 0 |  |  | 0 | Varmetab | 0 | 0
[15 empty] | 0 |  |  | 0
[NAVNGIV KONSTRUKTION] |  | Terrændæk |  |  |  | Terrændæk 5 | [8 empty] | 0 |  |  | 0
Konstruktionslag |  | Nuværende |  |  |  | Fremtidig |  |  |  | Klimaregnskab |  |  |  |  | 0 |  |  | 0
| Areal | Materialetype | Tykkelse | Isolerings- klasse | Estimeret resterende levetid | Materialetype | Tykkelse | Isolerings- klasse | Antal udskift | Drift | Materiale | Samlet | Total |  | 0 |  |  | 0 |  |  |  |  | Visualisering af inddata
| [m2 ] |  | [m] | [W/mK] | [år] |  | [m] |  | [stk] | [ton CO2eq] | [ton CO2eq] | [ton CO2eq] | [ton CO2eq] |  | 0 |  |  | 0 | ton CO2-ækv. | Nuværende | Fremtidig | ton CO2-ækv. | Nuværende | Fremtidig
Gulvoverflade |  | Angiv ikke |  |  | 0 | Angiv ikke |  |  |  |  | 0 | 0 | 0 |  | 0 | 0 | 0 | 0 | Materialer | 0 | 0 | Materialer | 0 | 0
Isolering |  | Angiv ikke |  |  | 0 | Behold nuværende isolering: Nej |  |  |  | 0 | 0 | 0 |  |  | 0 | 0 | 0 | 0 | Varmetab | 0 | 0 | Varmetab | 0 | 0
Angiv ikke
Terrændæk |  | Angiv ikke |  |  | 0 | Angiv ikke |  |  |  |  | 0 | 0 |  | 0 | 0 | 0 | 0 | 0 | kg CO2/m2/år
Kapillarbrydende lag |  | Angiv ikke |  |  | 0 | Angiv ikke |  |  |  |  | 0 | 0 |  |  | 0 | 0 | 0 | 0 | Materialer | 0 | 0
[15 empty] | 0 |  |  | 0 | Varmetab | 0 | 0
0
VINDUER | [17 empty] | 0
0
0
0
0
0
0
0
[NAVNGIV KONSTRUKTION] |  | Vinduer |  |  |  | Vinduestype 1 | [11 empty] | 0
Bygningsdel |  |  | Nuværende |  |  |  | Fremtidig |  |  | Klimaregnskab | [7 empty] | 0 | [5 empty] | Visualisering af inddata
| Areal | Rudetype |  | Karmtype |  | Rudetype |  | Karmtype |  | Varmetab | Materiale | Samlet | Total |  |  |  |  | 0 |  | ton CO2-ækv. | Nuværende | Fremtidig | ton CO2-ækv. | Nuværende | Fremtidig
| [m2] |  | Resterende levetid [år] |  | Resterende levetid [år] |  | Antal udskift [stk] |  | Antal udskift [stk] | [ton CO2-ækv.] | [ton CO2-ækv.] | [ton CO2-ækv.] | [ton CO2-ækv] |  |  |  |  | 0 |  | Materialer | 0 | 0 | Materialer | 0 | 0 | [7 empty] | CO2 nu | Levetid 1 | CO2 udskift 1 | Levetid 2 | CO2 udskift 2 | Levetid 3 | CO2 udskift 3
Vinduer |  | Angiv ikke | 0 | Angiv ikke | 0 | Angiv ikke | 0 | Angiv ikke |  | 0 | 0 | 0 | 0 |  | 0 | 0 | 0 | 0 |  | Varmetab | 0 | 0 | Varmetab | 0 | 0 | 0 | 0 |  | 0 |  | 0
U-værdi | [W/m2K] | [18 empty] | kg CO2/m2/år
Tilføj vinduestyper ved at trykke på "+" i venstre side | [17 empty] | 0 |  | Materialer | 0 | 0
[18 empty] | 0 |  | Varmetab | 0 | 0
[NAVNGIV KONSTRUKTION] |  | Vinduer |  |  |  | Vinduestype 2 | [11 empty] | 0
Bygningsdel |  |  | Nuværende |  |  |  | Fremtidig |  |  | CO2-besparelse | [7 empty] | 0 | [5 empty] | Visualisering af inddata
| Areal | Materialetype |  | Karmtype |  | Materialetype |  | Karmtype |  | Varmetab | Materiale | Samlet | Total |  |  |  |  | 0 |  | ton CO2-ækv. | Nuværende | Fremtidig | ton CO2-ækv. | Nuværende | Fremtidig
| [m2] |  | Resterende levetid [år] |  | Resterende levetid [år] |  | Antal udskift [stk] |  | Antal udskift [stk] | [ton CO2-ækv.] | [ton CO2-ækv.] | [ton CO2-ækv.] | [ton CO2-ækv] |  |  |  |  | 0 |  | Materialer | 0 | 0 | Materialer | 0 | 0
Vinduer |  | Angiv ikke | 0 | Angiv ikke | 0 | Angiv ikke | 0 | Angiv ikke |  | 0 | 0 | 0 | 0 |  | 0 | 0 | 0 | 0 |  | Varmetab | 0 | 0 | Varmetab | 0 | 0 | 0 | 0 |  | 0 |  | 0
U-værdi | [W/m2K] | [18 empty] | kg CO2/m2/år
Tilføj vinduestyper ved at trykke på "+" i venstre side | [17 empty] | 0 |  | Materialer | 0 | 0
[20 empty] | Varmetab | 0 | 0
[NAVNGIV KONSTRUKTION] |  | Vinduer |  |  |  | Vinduestype 3 | [11 empty] | 0
Bygningsdel |  |  | Nuværende |  |  |  | Fremtidig |  |  | CO2-besparelse | [7 empty] | 0 | [5 empty] | Visualisering af inddata
| Areal | Materialetype |  | Karmtype |  | Materialetype |  | Karmtype |  | Varmetab | Materiale | Samlet | Total |  |  |  |  | 0 |  | ton CO2-ækv. | Nuværende | Fremtidig | ton CO2-ækv. | Nuværende | Fremtidig
| [m2] |  | Resterende levetid [år] |  | Resterende levetid [år] |  | Antal udskift [stk] |  | Antal udskift [stk] | [ton CO2-ækv.] | [ton CO2-ækv.] | [ton CO2-ækv.] | [ton CO2-ækv] |  |  |  |  | 0 |  | Materialer | 0 | 0 | Materialer | 0 | 0
Vinduer |  | Angiv ikke | 0 | Angiv ikke | 0 | Angiv ikke | 0 | Angiv ikke |  | 0 | 0 | 0 | 0 |  | 0 | 0 | 0 | 0 |  | Varmetab | 0 | 0 | Varmetab | 0 | 0 | 0 | 0 |  | 0 |  | 0
U-værdi | [W/m2K] | [18 empty] | kg CO2/m2/år
Tilføj vinduestyper ved at trykke på "+" i venstre side | [17 empty] | 0 |  | Materialer | 0 | 0
[20 empty] | Varmetab | 0 | 0
[NAVNGIV KONSTRUKTION] |  | Vinduer |  |  |  | Vinduestype 4 | [11 empty] | 0
Bygningsdel |  |  | Nuværende |  |  |  | Fremtidig |  |  | CO2-besparelse | [7 empty] | 0 | [5 empty] | Visualisering af inddata
| Areal | Materialetype |  | Karmtype |  | Materialetype |  | Karmtype |  | Varmetab | Materiale | Samlet | Total |  |  |  |  | 0 |  | ton CO2-ækv. | Nuværende | Fremtidig | ton CO2-ækv. | Nuværende | Fremtidig
| [m2] |  | Resterende levetid [år] |  | Resterende levetid [år] |  | Antal udskift [stk] |  | Antal udskift [stk] | [ton CO2-ækv.] | [ton CO2-ækv.] | [ton CO2-ækv.] | [ton CO2-ækv] |  |  |  |  | 0 |  | Materialer | 0 | 0 | Materialer | 0 | 0
Vinduer |  | Angiv ikke | 0 | Angiv ikke | 0 | Angiv ikke | 0 | Angiv ikke |  | 0 | 0 | 0 | 0 |  | 0 | 0 | 0 | 0 |  | Varmetab | 0 | 0 | Varmetab | 0 | 0 | 0 | 0 |  | 0 |  | 0
U-værdi | [W/m2K] | [18 empty] | kg CO2/m2/år
Tilføj vinduestyper ved at trykke på "+" i venstre side | [17 empty] | 0 |  | Materialer | 0 | 0
[20 empty] | Varmetab | 0 | 0
[NAVNGIV KONSTRUKTION] |  | Vinduer |  |  |  | Vinduestype 5 | [11 empty] | 0
Bygningsdel |  |  | Nuværende |  |  |  | Fremtidig |  |  | CO2-besparelse | [7 empty] | 0 |  |  | Nuværende | Fremtidig |  | Visualisering af inddata
| Areal | Materialetype |  | Karmtype |  | Materialetype |  | Karmtype |  | Varmetab | Materiale | Samlet | Total |  |  |  |  | 0 |  | ton CO2-ækv. | Nuværende | Fremtidig | ton CO2-ækv. | Nuværende | Fremtidig
| [m2] |  | Resterende levetid [år] |  | Resterende levetid [år] |  | Antal udskift [stk] |  | Antal udskift [stk] | [ton CO2-ækv.] | [ton CO2-ækv.] | [ton CO2-ækv.] | [ton CO2-ækv] |  |  |  |  | 0 |  | Materialer | 0 | 0 | Materialer | 0 | 0
Vinduer |  | Angiv ikke | 0 | Angiv ikke | 0 | Angiv ikke | 0 | Angiv ikke |  | 0 | 0 | 0 | 0 |  | 0 | 0 | 0 | 0 |  | Varmetab | 0 | 0 | Varmetab | 0 | 0 | 0 | 0 |  | 0 |  | 0
Kendt u-værdi | [19 empty] | kg CO2/m2/år
[20 empty] | Materialer | 0 | 0
[18 empty] | 0 |  | Varmetab | 0 | 0
0
SKILLEVÆGGE | [17 empty] | 0
0
0
0
0
0
0
0
0
0
[NAVNGIV KONSTRUKTION] |  | Skillevægge |  |  |  | Skillevægstype 1 | [11 empty] | 0
Konstruktionslag |  | Nuværende |  |  |  | Fremtidig |  |  |  | CO2-besparelse | [7 empty] | 0
| Areal | Materialetype |  |  | Estimeret resterende levetid | Materialetype | Tykkelse |  | Antal udskift |  | Materiale | Samlet | Total |  |  |  |  | 0 |  |  |  |  | Visualisering af inddata
| [m2] |  |  |  | [år] |  | [m] |  | [stk] |  | [ton CO2-ækv.] | [ton CO2-ækv.] | [ton CO2-ækv] |  |  |  |  | 0 | ton CO2-ækv. | Nuværende | Fremtidig | ton CO2-ækv. | Nuværende | Fremtidig
Indvendig beklædning |  | Angiv ikke |  |  | 0 | Angiv ikke |  |  |  |  | 0 | 0 | 0 |  | 0 | 0 |  | 0 | Materialer | 0 | 0 | Materialer | 0 | 0
Isolering |  | Angiv ikke |  |  | 0 | Angiv ikke |  |  |  |  | 0 | 0 |  |  | 0 | 0 |  | 0
Skillevægge |  | Angiv ikke |  |  | 0 | Angiv ikke |  |  |  |  | 0 | 0 |  |  | 0 | 0 |  | 0 | kg CO2/m2/år
Indvendig beklædning |  | Angiv ikke |  |  | 0 | Angiv ikke |  |  |  |  | 0 | 0 |  |  | 0 | 0 |  | 0 | Materialer | 0 | 0
Tilføj skillevægskonstruktion ved at trykke på "+" i venstre side | [17 empty] | 0
0
[NAVNGIV KONSTRUKTION] |  | Skillevægge |  |  |  | Skillevægstype 2 | [11 empty] | 0
Konstruktionslag |  | Nuværende |  |  |  | Fremtidig |  |  |  | CO2-besparelse | [7 empty] | 0
| Areal | Materialetype |  |  | Estimeret resterende levetid | Materialetype | Tykkelse |  | Antal udskift |  | Materiale | Samlet | Total |  |  |  |  | 0 |  |  |  |  | Visualisering af inddata
| [m2] |  |  |  | [år] |  | [m] |  | [stk] |  | [ton CO2-ækv.] | [ton CO2-ækv.] | [ton CO2-ækv] |  |  |  |  | 0 | ton CO2-ækv. | Nuværende | Fremtidig | ton CO2-ækv. | Nuværende | Fremtidig
Indvendig beklædning |  | Angiv ikke |  |  | 0 | Angiv ikke |  |  |  |  | 0 | 0 | 0 |  | 0 | 0 |  | 0 | Materialer | 0 | 0 | Materialer | 0 | 0
Isolering |  | Angiv ikke |  |  | 0 | Angiv ikke |  |  |  |  | 0 | 0 |  |  | 0 | 0 |  | 0
Skillevægge |  | Angiv ikke |  |  | 0 | Angiv ikke |  |  |  |  | 0 | 0 |  |  | 0 | 0 |  | 0 | Materialer | 0 | 0
Indvendig beklædning |  | Angiv ikke |  |  | 0 | Angiv ikke |  |  |  |  | 0 | 0 |  |  | 0 | 0
Tilføj skillevægskonstruktion ved at trykke på "+" i venstre side | [17 empty] | 0
0
[NAVNGIV KONSTRUKTION] |  | Skillevægge |  |  |  | Skillevægstype 3 | [11 empty] | 0
Konstruktionslag |  | Nuværende |  |  |  | Fremtidig |  |  |  | CO2-besparelse | [7 empty] | 0
| Areal | Materialetype |  |  | Estimeret resterende levetid | Materialetype | Tykkelse |  | Antal udskift |  | Materiale | Samlet | Total |  |  |  |  | 0 |  |  |  |  | Visualisering af inddata
| [m2] |  |  |  | [år] |  | [m] |  | [stk] |  | [ton CO2-ækv.] | [ton CO2-ækv.] | [ton CO2-ækv] |  |  |  |  | 0 | ton CO2-ækv. | Nuværende | Fremtidig | ton CO2-ækv. | Nuværende | Fremtidig
Indvendig beklædning |  | Angiv ikke |  |  | 0 | Angiv ikke |  |  |  |  | 0 | 0 | 0 |  | 0 | 0 |  | 0 | Materialer | 0 | 0 | Materialer | 0 | 0
Isolering |  | Angiv ikke |  |  | 0 | Angiv ikke |  |  |  |  | 0 | 0 |  |  | 0 | 0 |  | 0
Skillevægge |  | Angiv ikke |  |  | 0 | Angiv ikke |  |  |  |  | 0 | 0 |  |  | 0 | 0 |  | 0 | kg CO2/m2/år
Indvendig beklædning |  | Angiv ikke |  |  | 0 | Angiv ikke |  |  |  |  | 0 | 0 |  |  | 0 | 0 |  | 0 | Materialer | 0 | 0
Tilføj skillevægskonstruktion ved at trykke på "+" i venstre side | [17 empty] | 0
0
[NAVNGIV KONSTRUKTION] |  | Skillevægge |  |  |  | Skillevægstype 4 | [11 empty] | 0
Konstruktionslag |  | Nuværende |  |  |  | Fremtidig |  |  |  | CO2-besparelse | [7 empty] | 0
| Areal | Materialetype |  |  | Estimeret resterende levetid | Materialetype | Tykkelse |  | Antal udskift |  | Materiale | Samlet | Total |  |  |  |  | 0 |  |  |  |  | Visualisering af inddata
| [m2] |  |  |  | [år] |  | [m] |  | [stk] |  | [ton CO2-ækv.] | [ton CO2-ækv.] | [ton CO2-ækv] |  |  |  |  | 0 | ton CO2-ækv. | Nuværende | Fremtidig | ton CO2-ækv. | Nuværende | Fremtidig
Indvendig beklædning |  | Angiv ikke |  |  | 0 | Angiv ikke |  |  |  |  | 0 | 0 | 0 |  | 0 | 0 |  | 0 | Materialer | 0 | 0 | Materialer | 0 | 0
Isolering |  | Angiv ikke |  |  | 0 | Angiv ikke |  |  |  |  | 0 | 0 |  |  | 0 | 0 |  | 0
Skillevægge |  | Angiv ikke |  |  | 0 | Angiv ikke |  |  |  |  | 0 | 0 |  |  | 0 | 0 |  | 0 | kg CO2/m2/år
Indvendig beklædning |  | Angiv ikke |  |  | 0 | Angiv ikke |  |  |  |  | 0 | 0 |  |  | 0 | 0 |  | 0 | Materialer | 0 | 0
Tilføj skillevægskonstruktion ved at trykke på "+" i venstre side | [17 empty] | 0
[NAVNGIV KONSTRUKTION] |  | Skillevægge |  |  |  | Skillevægstype 5 | [11 empty] | 0
Konstruktionslag |  | Nuværende |  |  |  | Fremtidig |  |  |  | CO2-besparelse | [7 empty] | 0
| Areal | Materialetype |  |  | Estimeret resterende levetid | Materialetype | Tykkelse |  | Antal udskift |  | Materiale | Samlet | Total |  |  |  |  | 0 |  |  |  |  | Visualisering af inddata
| [m2] |  |  |  | [år] |  | [m] |  | [stk] |  | [ton CO2-ækv.] | [ton CO2-ækv.] | [ton CO2-ækv] |  |  |  |  | 0 | ton CO2-ækv. | Nuværende | Fremtidig | ton CO2-ækv. | Nuværende | Fremtidig
Indvendig beklædning |  | Angiv ikke |  |  | 0 | Angiv ikke |  |  |  |  | 0 | 0 | 0 |  | 0 | 0 |  | 0 | Materialer | 0 | 0 | Materialer | 0 | 0
Isolering |  | Angiv ikke |  |  | 0 | Angiv ikke |  |  |  |  | 0 | 0 |  |  | 0 | 0 |  | 0
Skillevægge |  | Angiv ikke |  |  | 0 | Angiv ikke |  |  |  |  | 0 | 0 |  |  | 0 | 0 |  | 0 | kg CO2/m2/år
Indvendig beklædning |  | Angiv ikke |  |  | 0 | Angiv ikke |  |  |  |  | 0 | 0 |  |  | 0 | 0 |  | 0 | Materialer | 0 | 0
ETAGEDÆK | [17 empty] | 0
0
0
0
0
0
0
0
0
0
[NAVNGIV KONSTRUKTION] |  | Etagedæk |  |  |  | Etagedæk 1 | [11 empty] | 0
Konstruktionslag |  | Nuværende |  |  |  | Fremtidig |  |  |  | Klimaregnskab | [7 empty] | 0
| Areal | Materialetype | Tykkelse |  | Estimeret resterende levetid | Materialetype | Tykkelse |  | Antal udskift |  | Materiale | Samlet | Total |  |  |  |  | 0 |  |  |  |  | Visualisering af inddata
| [m2] |  | [m] |  | [år] |  | [m] |  | [stk] |  | [ton CO2-ækv.] | [ton CO2-ækv.] | [ton CO2-ækv] | Armering |  |  |  | 0 | ton CO2-ækv. | Nuværende | Fremtidig | ton CO2-ækv. | Nuværende | Fremtidig |  | CO2 nu | Levetid 1 | CO2 udskift 1 | Levetid 2 | CO2 udskift 2 | Levetid 3 | CO2 udskift 3
Gulvoverflade |  | Angiv ikke |  |  | 0 | Angiv ikke |  |  |  |  | 0 | 0 | 0 |  | 0 | 0 |  | 0 | Materialer | 0 | 0 | Materialer | 0 | 0
Isolering |  | Angiv ikke |  |  | 0 | Angiv ikke |  |  |  |  | 0 | 0 |  |  | 0 | 0 |  | 0 | Varmetab | 0 | 0 | Varmetab | 0 | 0
Etagedæk |  | Angiv ikke |  |  | 0 | Angiv ikke |  |  |  |  | 0 | 0 |  | 0 | 0 | 0 |  | 0 | kg CO2/m2/år
Loftsbeklædning |  | Angiv ikke |  |  | 0 | Angiv ikke |  |  |  |  | 0 | 0 |  |  | 0 | 0 |  | 0 | Materialer | 0 | 0
Tilføj skillevægskonstruktion ved at trykke på "+" i venstre side | [17 empty] | 0 | Varmetab | 0 | 0
[NAVNGIV KONSTRUKTION] |  | Etagedæk |  |  |  | Etagedæk 2 | [11 empty] | 0
Konstruktionslag |  | Nuværende |  |  |  | Fremtidig |  |  |  | CO2-besparelse | [7 empty] | 0
| Areal | Materialetype |  |  | Estimeret resterende levetid | Materialetype | Tykkelse |  | Antal udskift |  | Materiale | Samlet | Total |  |  |  |  | 0 |  |  |  |  | Visualisering af inddata
| [m2] |  |  |  | [år] |  | [m] |  | [stk] |  | [ton CO2-ækv.] | [ton CO2-ækv.] | [ton CO2-ækv] | Armering |  |  |  | 0 | ton CO2-ækv. | Nuværende | Fremtidig | ton CO2-ækv. | Nuværende | Fremtidig
Gulvoverflade |  | Angiv ikke |  |  | 0 | Angiv ikke |  |  |  |  | 0 | 0 | 0 |  | 0 | 0 |  | 0 | Materialer | 0 | 0 | Materialer | 0 | 0
Isolering |  | Angiv ikke |  |  | 0 | Angiv ikke |  |  |  |  | 0 | 0 |  |  | 0 | 0 |  | 0 | Varmetab | 0 | 0 | Varmetab | 0 | 0
Etagedæk |  | Angiv ikke |  |  | 0 | Angiv ikke |  |  |  |  | 0 | 0 |  | 0 | 0 | 0 |  | 0 | kg CO2/m2/år
Loftsbeklædning |  | Angiv ikke |  |  | 0 | Angiv ikke |  |  |  |  | 0 | 0 |  |  | 0 | 0 |  | 0 | Materialer | 0 | 0
Tilføj skillevægskonstruktion ved at trykke på "+" i venstre side | [15 empty] | 0 |  | 0 | Varmetab | 0 | 0
[NAVNGIV KONSTRUKTION] |  | Etagedæk |  |  |  | Etagedæk 3 | [11 empty] | 0
Konstruktionslag |  | Nuværende |  |  |  | Fremtidig |  |  |  | CO2-besparelse | [7 empty] | 0
| Areal | Materialetype |  |  | Estimeret resterende levetid | Materialetype | Tykkelse |  | Antal udskift |  | Materiale | Samlet | Total |  |  |  |  | 0 |  |  |  |  | Visualisering af inddata
| [m2] |  |  |  | [år] |  | [m] |  | [stk] |  | [ton CO2-ækv.] | [ton CO2-ækv.] | [ton CO2-ækv] | Armering |  |  |  | 0 | ton CO2-ækv. | Nuværende | Fremtidig | ton CO2-ækv. | Nuværende | Fremtidig
Gulvoverflade |  | Angiv ikke |  |  | 0 | Angiv ikke |  |  |  |  | 0 | 0 | 0 |  | 0 | 0 |  | 0 | Materialer | 0 | 0 | Materialer | 0 | 0
Isolering |  | Angiv ikke |  |  | 0 | Angiv ikke |  |  |  |  | 0 | 0 |  |  | 0 | 0 |  | 0 | Varmetab | 0 | 0 | Varmetab | 0 | 0
Etagedæk |  | Angiv ikke |  |  | 0 | Angiv ikke |  |  |  |  | 0 | 0 |  | 0 | 0 | 0 |  | 0 | kg CO2/m2/år
Loftsbeklædning |  | Angiv ikke |  |  | 0 | Angiv ikke |  |  |  |  | 0 | 0 |  |  | 0 | 0 |  | 0 | Materialer | 0 | 0
Tilføj skillevægskonstruktion ved at trykke på "+" i venstre side | [17 empty] | 0 | Varmetab | 0 | 0
[NAVNGIV KONSTRUKTION] |  | Etagedæk |  |  |  | Etagedæk 4 | [11 empty] | 0
Konstruktionslag |  | Nuværende |  |  |  | Fremtidig |  |  |  | CO2-besparelse | [7 empty] | 0
| Areal | Materialetype |  |  | Estimeret resterende levetid | Materialetype | Tykkelse |  | Antal udskift |  | Materiale | Samlet | Total |  |  |  |  | 0 |  |  |  |  | Visualisering af inddata
| [m2] |  |  |  | [år] |  | [m] |  | [stk] |  | [ton CO2-ækv.] | [ton CO2-ækv.] | [ton CO2-ækv] | Armering |  |  |  | 0 | ton CO2-ækv. | Nuværende | Fremtidig | ton CO2-ækv. | Nuværende | Fremtidig
Gulvoverflade |  | Angiv ikke |  |  | 0 | Angiv ikke |  |  |  |  | 0 | 0 | 0 |  | 0 | 0 |  | 0 | Materialer | 0 | 0 | Materialer | 0 | 0
Isolering |  | Angiv ikke |  |  | 0 | Angiv ikke |  |  |  |  | 0 | 0 |  |  | 0 | 0 |  | 0 | Varmetab | 0 | 0 | Varmetab | 0 | 0
Etagedæk |  | Angiv ikke |  |  | 0 | Angiv ikke |  |  |  |  | 0 | 0 |  | 0 | 0 | 0 |  | 0 | kg CO2/m2/år
Loftsbeklædning |  | Angiv ikke |  |  | 0 | Angiv ikke |  |  |  |  | 0 | 0 |  |  | 0 | 0 |  | 0 | Materialer | 0 | 0
Tilføj skillevægskonstruktion ved at trykke på "+" i venstre side | [17 empty] | 0 | Varmetab | 0 | 0
[NAVNGIV KONSTRUKTION] |  | Etagedæk |  |  |  | Etagedæk 5 | [11 empty] | 0
Konstruktionslag |  | Nuværende |  |  |  | Fremtidig |  |  |  | CO2-besparelse | [7 empty] | 0
| Areal | Materialetype |  |  | Estimeret resterende levetid | Materialetype | Tykkelse |  | Antal udskift |  | Materiale | Samlet | Total |  |  |  |  | 0 |  |  |  |  | Visualisering af inddata
| [m2] |  |  |  | [år] |  | [m] |  | [stk] |  | [ton CO2-ækv.] | [ton CO2-ækv.] | [ton CO2-ækv] | Armering |  |  |  | 0 | ton CO2-ækv. | Nuværende | Fremtidig | ton CO2-ækv. | Nuværende | Fremtidig
Gulvoverflade |  | Angiv ikke |  |  | 0 | Angiv ikke |  |  |  |  | 0 | 0 | 0 |  | 0 | 0 |  | 0 | Materialer | 0 | 0 | Materialer | 0 | 0
Isolering |  | Angiv ikke |  |  | 0 | Angiv ikke |  |  |  |  | 0 | 0 |  |  | 0 | 0 |  | 0 | Varmetab | 0 | 0 | Varmetab | 0 | 0
Etagedæk |  | Angiv ikke |  |  | 0 | Angiv ikke |  |  |  |  | 0 | 0 |  | 0 | 0 | 0 |  | 0 | kg CO2/m2/år
Loftsbeklædning |  | Angiv ikke |  |  | 0 | Angiv ikke |  |  |  |  | 0 | 0 |  |  | 0 | 0 |  | 0 | Materialer | 0 | 0
[18 empty] | 0 | Varmetab | 0 | 0
0
VARMERØR
[NAVNGIV KONSTRUKTION] |  | Varmerør |  |  |  | Varmerør 1 | [13 empty] | [ton CO2-ækv.] |  |  | Visualisering af inddata
|  |  | Nuværende |  |  |  | Fremtidig |  |  | Klimaregnskab | [8 empty] | ton CO2-ækv. | Nuværende | Fremtidig | ton CO2-ækv. | Nuværende | Fremtidig
| Længde | Materialetype | Tykkelse | Omgivelses-temperatur | Vand-temperatur | Materialetype | Tykkelse |  | Antal udskift | Varmetab | Materiale | Samlet | Total | [5 empty] | Materialer |  | 0 | Materialer | 0 | 0
| [m] |  | [mm] | [˚C] | [˚C] |  | [mm] |  | [stk] | [ton CO2-ækv.] | [ton CO2-ækv.] | [ton CO2-ækv.] | [ton CO2-ækv] |  | Nuværende varmetab [kg CO2-ækv/år] | Nyt materiale [kg CO2-ækv] | Fremtidigt Varmetab [kg CO2-ækv/år] | driftsbesparelse [kg CO2-ækv / år] | Varmetab | 0 | 0 | Varmetab | 0 | 0
Varmerør |  | Angiv ikke |  |  |  | Angiv ikke |  |  |  |  | 0 | 0 | 0 | Varmerør |  | 0 | 0 | 0 |  | [kg CO2-ækv/m2/år] | [5 empty] | CO2 nu | Levetid 1 | CO2 udskift 1 | Levetid 2 | CO2 udskift 2 | Levetid 3 | CO2 udskift 3
Rørisolering |  | Angiv_ikke |  |  |  | Angiv_ikke |  |  |  | 0 | 0 | 0 |  | Rørisolering | 0 | 0 | 0 | 0 | Materialer |  | 0
Tilføj varmerør ved at trykke på "+" i venstre side | [18 empty] | Varmetab | 0 | 0
[NAVNGIV KONSTRUKTION] |  | Varmerør |  |  |  | Varmerør 2 | [13 empty] | [ton CO2-ækv.] |  |  | Visualisering af inddata
|  |  | Nuværende |  |  |  | Fremtidig |  |  | CO2-besparelse | [8 empty] | ton CO2-ækv. | Nuværende | Fremtidig | #VALUE! | Nuværende | Fremtidig
| Længde | Materialetype | Tykkelse | Omgivelses-temperatur | Vand-temperatur | Materialetype | Tykkelse |  | Antal udskift | Varmetab | Materiale | Samlet | Total | [5 empty] | Materialer | 0 | 0 | Materialer | #VALUE! | #VALUE!
| [m] |  | [mm] | [˚C] | [˚C] |  | [mm] |  | [stk] | [ton CO2-ækv.] | [ton CO2-ækv.] | [ton CO2-ækv.] | [ton CO2-ækv] |  | Nuværende varmetab [kg CO2-ækv/år] | Nyt materiale [kg CO2-ækv] | Fremtidigt Varmetab [kg CO2-ækv/år] | driftsbesparelse [kg CO2-ækv / år] | Varmetab | 0 | 0 | Varmetab | #VALUE! | #VALUE!
Varmerør |  | Angiv ikke |  |  |  | Angiv ikke |  |  |  |  | 0 | 0 | 0 | Varmerør |  | 0 |  |  | kg CO2/m2/år
Rørisolering |  | Angiv_ikke |  |  |  | Angiv_ikke |  |  |  | 0 | 0 | 0 |  | Rørisolering | 0 | 0 | 0 | 0 | Materialer | 0 | 0
Tilføj varmerør ved at trykke på "+" i venstre side | [18 empty] | Varmetab | 0 | 0
[NAVNGIV KONSTRUKTION] |  | Varmerør |  |  |  | Varmerør 3 | [13 empty] | [ton CO2-ækv.] |  |  | Visualisering af inddata
|  |  | Nuværende |  |  |  | Fremtidig |  |  | CO2-besparelse | [8 empty] | ton CO2-ækv. | Nuværende | Fremtidig | ton CO2-ækv. | Nuværende | Fremtidig
| Længde | Materialetype | Tykkelse | Omgivelses-temperatur | Vand-temperatur | Materialetype | Tykkelse |  | Antal udskift | Varmetab | Materiale | Samlet | Total | [5 empty] | Materialer | 0 | 0 | Materialer | 0 | 0
| [m] |  | [mm] | [˚C] | [˚C] |  | [mm] |  | [stk] | [ton CO2-ækv.] | [ton CO2-ækv.] | [ton CO2-ækv.] | [ton CO2-ækv] |  | Nuværende varmetab [kg CO2-ækv/år] | Nyt materiale [kg CO2-ækv] | Fremtidigt Varmetab [kg CO2-ækv/år] | driftsbesparelse [kg CO2-ækv / år] | Varmetab | 0 | 0 | Varmetab | 0 | 0
Varmerør |  | Angiv ikke |  |  |  | Angiv ikke |  |  |  |  | 0 | 0 | 0 | Varmerør |  | 0 |  |  | kg CO2/m2/år
Rørisolering |  | Angiv_ikke |  |  |  | Angiv_ikke |  |  |  | 0 | 0 | 0 |  | Rørisolering | 0 | 0 | 0 | 0 | Materialer | 0 | 0
Tilføj varmerør ved at trykke på "+" i venstre side | [18 empty] | Varmetab | 0 | 0
[NAVNGIV KONSTRUKTION] |  | Varmerør |  |  |  | Varmerør 4 | [13 empty] | sum [ton CO2-ækv.] |  |  | Visualisering af inddata
|  |  | Nuværende |  |  |  | Fremtidig |  |  | CO2-besparelse | [8 empty] | ton CO2-ækv. | Nuværende | Fremtidig | ton CO2-ækv. | Nuværende | Fremtidig
| Længde | Materialetype | Tykkelse | Omgivelses-temperatur | Vand-temperatur | Materialetype | Tykkelse |  | Antal udskift | Varmetab | Materiale | Samlet | Total | [5 empty] | Materialer | 0 | 0 | Materialer | 0 | 0
| [m] |  | [mm] | [˚C] | [˚C] |  | [mm] |  | [stk] | [ton CO2-ækv.] | [ton CO2-ækv.] | [ton CO2-ækv.] | [ton CO2-ækv] |  | Nuværende varmetab [kg CO2-ækv/år] | Nyt materiale [kg CO2-ækv] | Fremtidigt Varmetab [kg CO2-ækv/år] | driftsbesparelse [kg CO2-ækv / år] | Varmetab | 0 | 0 | Varmetab | 0 | 0
Varmerør |  | Angiv ikke |  |  |  | Angiv ikke |  |  |  |  | 0 | 0 | 0 | Varmerør |  | 0 | 0 | 0 | kg CO2/m2/år
Rørisolering |  | Angiv_ikke |  |  |  | Angiv_ikke |  |  |  | 0 | 0 | 0 |  | Rørisolering | 0 | 0 | 0 | 0 | Materialer | 0 | 0
Tilføj varmerør ved at trykke på "+" i venstre side | [18 empty] | Varmetab | 0 | 0
[NAVNGIV KONSTRUKTION] |  | Varmerør |  |  |  | Varmerør 5 | [13 empty] | sum [ton CO2-ækv.] |  |  | Visualisering af inddata
|  |  | Nuværende |  |  |  | Fremtidig |  |  | CO2-besparelse | [8 empty] | ton CO2-ækv. | Nuværende | Fremtidig | ton CO2-ækv. | Nuværende | Fremtidig
| Længde | Materialetype | Tykkelse | Omgivelses-temperatur | Vand-temperatur | Materialetype | Tykkelse |  | Antal udskift | Varmetab | Materiale | Samlet | Total | [5 empty] | Materialer | 0 | 0 | Materialer | 0 | 0
| [m] |  | [mm] | [˚C] | [˚C] |  | [mm] |  | [stk] | [ton CO2-ækv.] | [ton CO2-ækv.] | [ton CO2-ækv.] | [ton CO2-ækv] |  | Nuværende varmetab [kg CO2-ækv/år] | Nyt materiale [kg CO2-ækv] | Fremtidigt Varmetab [kg CO2-ækv/år] | driftsbesparelse [kg CO2-ækv / år] | Varmetab | 0 | 0 | Varmetab | 0 | 0
Varmerør |  | Angiv ikke |  |  |  | Angiv ikke |  |  |  |  | 0 | 0 | 0 | Varmerør |  | 0 | 0 | 0 | kg CO2/m2/år
Rørisolering |  | Angiv_ikke |  |  |  | Angiv_ikke |  |  |  | 0 | 0 | 0 |  | Rørisolering | 0 | 0 | 0 | 0 | Materialer | 0 | 0
[19 empty] | Varmetab | 0 | 0
[NAVNGIV KONSTRUKTION] |  | Varmerør |  |  |  | Ventilation, varme og køling standardværdi | [9 empty] | Nyt materiale [kg CO2-ækv] | [6 empty] | Visualisering af inddata
|  |  | Bygningstype | [6 empty] | Klimaregnskab | [8 empty] | ton CO2-ækv. | Nuværende | Fremtidig | ton CO2-ækv. | Nuværende | Fremtidig
| Areal | [9 empty] | Materiale | Samlet | Total | [5 empty] | Materialer | 0 | 0 | Materialer | 0 | 0
| [m] | [9 empty] | [ton CO2-ækv.] | [ton CO2-ækv.] | [ton CO2-ækv] | [8 empty] | 0 | 0 | 0
Etablering af varme og ventilation |  | Skole, kontor og daginstitution | [8 empty] | 0 | 0 | 0 |  |  | 0
Note on E56: Isoleringsklasse: Her indtastes den nuværende isoleringstykkelse.
Note on E68: Isoleringsklasse: Her indtastes den nuværende isoleringstykkelse.
Note on E80: Isoleringsklasse: Her indtastes den nuværende isoleringstykkelse.
Note on E92: Isoleringsklasse: Her indtastes den nuværende isoleringstykkelse.
Note on E104: Isoleringsklasse: Her indtastes den nuværende isoleringstykkelse.
Note on E126: Isoleringsklasse: Her indtastes den nuværende isoleringstykkelse
Note on E137: Isoleringsklasse: Her indtastes den nuværende isoleringstykkelse
Note on E148: Isoleringsklasse: Her indtastes den nuværende isoleringstykkelse
Note on E159: Isoleringsklasse: Her indtastes den nuværende isoleringstykkelse
Note on E170: Isoleringsklasse: Her indtastes den nuværende isoleringstykkelse
Note on E191: Isoleringsklasse: Her indtastes den nuværende isoleringstykkelse
Note on E202: Isoleringsklasse: Her indtastes den nuværende isoleringstykkelse
Note on E213: Isoleringsklasse: Her indtastes den nuværende isoleringstykkelse
Note on E224: Isoleringsklasse: Her indtastes den nuværende isoleringstykkelse
Note on E235: Isoleringsklasse: Her indtastes den nuværende isoleringstykkelse
Note on E256: Kendt u-værdi Kendes vindues eksakte u-værdi, kan denne indtastes her.
Note on E426: I dette felt skal rørdiameteren angives
Note on E427: I dette felt skal isoleringstykkelse indtastes. Skriv 0, hvis ingen isolering
Note on F56: Isoleringsklasse: Kendes den eksakte isoleringsklasse, kan denne indtastes. Hvis den ikke kendes, kan følgende værdier anvendes som et estimat. Mineraluld: 0,037 Træfiber: 0,038 Papiruld: 0,04 PIR: 0,024 Celleglas: 0,052 EPS: 0,031 Hvis ikke isoleringslaget undersøges, sættes dette felt til 0.
Note on F68: Isoleringsklasse: Kendes den eksakte isoleringsklasse, kan denne indtastes. Hvis den ikke kendes, kan følgende værdier anvendes som et estimat. Mineraluld: 0,037 Træfiber: 0,038 Papiruld: 0,04 PIR: 0,024 Celleglas: 0,052 EPS: 0,031 Hvis ikke isoleringslaget undersøges, sættes dette felt til 0.
Note on F80: Isoleringsklasse: Kendes den eksakte isoleringsklasse, kan denne indtastes. Hvis den ikke kendes, kan følgende værdier anvendes som et estimat. Mineraluld: 0,037 Træfiber: 0,038 Papiruld: 0,04 PIR: 0,024 Celleglas: 0,052 EPS: 0,031 Hvis ikke isoleringslaget undersøges, sættes dette felt til 0.
Note on F92: Isoleringsklasse: Kendes den eksakte isoleringsklasse, kan denne indtastes. Hvis den ikke kendes, kan følgende værdier anvendes som et estimat. Mineraluld: 0,037 Træfiber: 0,038 Papiruld: 0,04 PIR: 0,024 Celleglas: 0,052 EPS: 0,031 Hvis ikke isoleringslaget undersøges, sættes dette felt til 0.
Note on F104: Isoleringsklasse: Kendes den eksakte isoleringsklasse, kan denne indtastes. Hvis den ikke kendes, kan følgende værdier anvendes som et estimat. Mineraluld: 0,037 Træfiber: 0,038 Papiruld: 0,04 PIR: 0,024 Celleglas: 0,052 EPS: 0,031 Hvis ikke isoleringslaget undersøges, sættes dette felt til 0.
Note on F126: Isoleringsklasse: Kendes den eksakte isoleringsklasse, kan denne indtastes. Hvis den ikke kendes, kan følgende værdier anvendes som et estimat. Mineraluld: 0,037 Træfiber: 0,038 Papiruld: 0,04 PIR: 0,024 Celleglas: 0,052 EPS: 0,031 Hvis ikke isoleringslaget undersøges, sættes dette felt til 0.
Note on F137: Isoleringsklasse: Kendes den eksakte isoleringsklasse, kan denne indtastes. Hvis den ikke kendes, kan følgende værdier anvendes som et estimat. Mineraluld: 0,037 Træfiber: 0,038 Papiruld: 0,04 PIR: 0,024 Celleglas: 0,052 EPS: 0,031 Hvis ikke isoleringslaget undersøges, sættes dette felt til 0.
Note on F148: Isoleringsklasse: Kendes den eksakte isoleringsklasse, kan denne indtastes. Hvis den ikke kendes, kan følgende værdier anvendes som et estimat. Mineraluld: 0,037 Træfiber: 0,038 Papiruld: 0,04 PIR: 0,024 Celleglas: 0,052 EPS: 0,031 Hvis ikke isoleringslaget undersøges, sættes dette felt til 0.
Note on F159: Isoleringsklasse: Kendes den eksakte isoleringsklasse, kan denne indtastes. Hvis den ikke kendes, kan følgende værdier anvendes som et estimat. Mineraluld: 0,037 Træfiber: 0,038 Papiruld: 0,04 PIR: 0,024 Celleglas: 0,052 EPS: 0,031 Hvis ikke isoleringslaget undersøges, sættes dette felt til 0.
Note on F170: Isoleringsklasse: Kendes den eksakte isoleringsklasse, kan denne indtastes. Hvis den ikke kendes, kan følgende værdier anvendes som et estimat. Mineraluld: 0,037 Træfiber: 0,038 Papiruld: 0,04 PIR: 0,024 Celleglas: 0,052 EPS: 0,031 Hvis ikke isoleringslaget undersøges, sættes dette felt til 0.
Note on F191: Isoleringsklasse: Kendes den eksakte isoleringsklasse, kan denne indtastes. Hvis den ikke kendes, kan følgende værdier anvendes som et estimat. Mineraluld: 0,037 Træfiber: 0,038 Papiruld: 0,04 PIR: 0,024 Celleglas: 0,052 EPS: 0,031 Hvis ikke isoleringslaget undersøges, sættes dette felt til 0.
Note on F202: Isoleringsklasse: Kendes den eksakte isoleringsklasse, kan denne indtastes. Hvis den ikke kendes, kan følgende værdier anvendes som et estimat. Mineraluld: 0,037 Træfiber: 0,038 Papiruld: 0,04 PIR: 0,024 Celleglas: 0,052 EPS: 0,031 Hvis ikke isoleringslaget undersøges, sættes dette felt til 0.
Note on F213: Isoleringsklasse: Kendes den eksakte isoleringsklasse, kan denne indtastes. Hvis den ikke kendes, kan følgende værdier anvendes som et estimat. Mineraluld: 0,037 Træfiber: 0,038 Papiruld: 0,04 PIR: 0,024 Celleglas: 0,052 EPS: 0,031 Hvis ikke isoleringslaget undersøges, sættes dette felt til 0.
Note on F224: Isoleringsklasse: Kendes den eksakte isoleringsklasse, kan denne indtastes. Hvis den ikke kendes, kan følgende værdier anvendes som et estimat. Mineraluld: 0,037 Træfiber: 0,038 Papiruld: 0,04 PIR: 0,024 Celleglas: 0,052 EPS: 0,031 Hvis ikke isoleringslaget undersøges, sættes dette felt til 0.
Note on F235: Isoleringsklasse: Kendes den eksakte isoleringsklasse, kan denne indtastes. Hvis den ikke kendes, kan følgende værdier anvendes som et estimat. Mineraluld: 0,037 Træfiber: 0,038 Papiruld: 0,04 PIR: 0,024 Celleglas: 0,052 EPS: 0,031 Hvis ikke isoleringslaget undersøges, sættes dette felt til 0.
Note on F426: Er røret placeret inden for klimaskærmen, kan temperaturen sættes til 20˚C. Hvis placeret udenfor klimaskærmen, sættes temperaturen til -12˚C.
Note on G52: Den estimerede resterende levetid angiver, hvor lang tid, bygningsdelen forventes at holde endnu ift. den teoretiske levetid. Den beregnes bl.a. på baggrund af opførelses- og renoveringsår. Bliver skriftypen fed med rød omrids, bør man overveje at udskifte det pågældende konstruktionslag i samme ombærring, som det konstruktionslag, der oprindeligt var tiltænkt renoveret. Eks.: Ønskes ydervæggen efterisoleret fra 100 mm mineral til 250 mm træfiber og den udvendige beklædnings resterende levetid er lav, bør en ny beklædning indtænkes ifm. renoveringen.
Note on G64: Den estimerede resterende levetid angiver, hvor lang tid, bygningsdelen forventes at holde endnu ift. den teoretiske levetid. Den beregnes bl.a. på baggrund af opførelses- og renoveringsår. Bliver skriftypen fed med rød omrids, bør man overveje at udskifte det pågældende konstruktionslag i samme ombærring, som det konstruktionslag, der oprindeligt var tiltænkt renoveret. Eks.: Ønskes ydervæggen efterisoleret fra 100 mm mineral til 250 mm træfiber og den udvendige beklædnings resterende levetid er lav, bør en ny beklædning indtænkes ifm. renoveringen.
Note on G76: Den estimerede resterende levetid angiver, hvor lang tid, bygningsdelen forventes at holde endnu ift. den teoretiske levetid. Den beregnes bl.a. på baggrund af opførelses- og renoveringsår. Bliver skriftypen fed med rød omrids, bør man overveje at udskifte det pågældende konstruktionslag i samme ombærring, som det konstruktionslag, der oprindeligt var tiltænkt renoveret. Eks.: Ønskes ydervæggen efterisoleret fra 100 mm mineral til 250 mm træfiber og den udvendige beklædnings resterende levetid er lav, bør en ny beklædning indtænkes ifm. renoveringen.
Note on G88: Den estimerede resterende levetid angiver, hvor lang tid, bygningsdelen forventes at holde endnu ift. den teoretiske levetid. Den beregnes bl.a. på baggrund af opførelses- og renoveringsår. Bliver skriftypen fed med rød omrids, bør man overveje at udskifte det pågældende konstruktionslag i samme ombærring, som det konstruktionslag, der oprindeligt var tiltænkt renoveret. Eks.: Ønskes ydervæggen efterisoleret fra 100 mm mineral til 250 mm træfiber og den udvendige beklædnings resterende levetid er lav, bør en ny beklædning indtænkes ifm. renoveringen.
Note on G100: Den estimerede resterende levetid angiver, hvor lang tid, bygningsdelen forventes at holde endnu ift. den teoretiske levetid. Den beregnes bl.a. på baggrund af opførelses- og renoveringsår. Bliver skriftypen fed med rød omrids, bør man overveje at udskifte det pågældende konstruktionslag i samme ombærring, som det konstruktionslag, der oprindeligt var tiltænkt renoveret. Eks.: Ønskes ydervæggen efterisoleret fra 100 mm mineral til 250 mm træfiber og den udvendige beklædnings resterende levetid er lav, bør en ny beklædning indtænkes ifm. renoveringen.
Note on G123: Den estimerede resterende levetid angiver, hvor lang tid, bygningsdelen forventes at holde endnu ift. den teoretiske levetid. Den beregnes bl.a. på baggrund af opførelses- og renoveringsår. Bliver skriftypen fed med rød omrids, bør man overveje at udskifte det pågældende konstruktionslag i samme ombærring, som det konstruktionslag, der oprindeligt var tiltænkt renoveret. Eks.: Ønskes ydervæggen efterisoleret fra 100 mm mineral til 250 mm træfiber og den udvendige beklædnings resterende levetid er lav, bør en ny beklædning indtænkes ifm. renoveringen.
Note on G134: Den estimerede resterende levetid angiver, hvor lang tid, bygningsdelen forventes at holde endnu ift. den teoretiske levetid. Den beregnes bl.a. på baggrund af opførelses- og renoveringsår. Bliver skriftypen fed med rød omrids, bør man overveje at udskifte det pågældende konstruktionslag i samme ombærring, som det konstruktionslag, der oprindeligt var tiltænkt renoveret. Eks.: Ønskes ydervæggen efterisoleret fra 100 mm mineral til 250 mm træfiber og den udvendige beklædnings resterende levetid er lav, bør en ny beklædning indtænkes ifm. renoveringen.
Note on G145: Den estimerede resterende levetid angiver, hvor lang tid, bygningsdelen forventes at holde endnu ift. den teoretiske levetid. Den beregnes bl.a. på baggrund af opførelses- og renoveringsår. Bliver skriftypen fed med rød omrids, bør man overveje at udskifte det pågældende konstruktionslag i samme ombærring, som det konstruktionslag, der oprindeligt var tiltænkt renoveret. Eks.: Ønskes ydervæggen efterisoleret fra 100 mm mineral til 250 mm træfiber og den udvendige beklædnings resterende levetid er lav, bør en ny beklædning indtænkes ifm. renoveringen.
Note on G156: Den estimerede resterende levetid angiver, hvor lang tid, bygningsdelen forventes at holde endnu ift. den teoretiske levetid. Den beregnes bl.a. på baggrund af opførelses- og renoveringsår. Bliver skriftypen fed med rød omrids, bør man overveje at udskifte det pågældende konstruktionslag i samme ombærring, som det konstruktionslag, der oprindeligt var tiltænkt renoveret. Eks.: Ønskes ydervæggen efterisoleret fra 100 mm mineral til 250 mm træfiber og den udvendige beklædnings resterende levetid er lav, bør en ny beklædning indtænkes ifm. renoveringen.
Note on G167: Den estimerede resterende levetid angiver, hvor lang tid, bygningsdelen forventes at holde endnu ift. den teoretiske levetid. Den beregnes bl.a. på baggrund af opførelses- og renoveringsår. Bliver skriftypen fed med rød omrids, bør man overveje at udskifte det pågældende konstruktionslag i samme ombærring, som det konstruktionslag, der oprindeligt var tiltænkt renoveret. Eks.: Ønskes ydervæggen efterisoleret fra 100 mm mineral til 250 mm træfiber og den udvendige beklædnings resterende levetid er lav, bør en ny beklædning indtænkes ifm. renoveringen.
Note on G188: Den estimerede resterende levetid angiver, hvor lang tid, bygningsdelen forventes at holde endnu ift. den teoretiske levetid. Den beregnes bl.a. på baggrund af opførelses- og renoveringsår. Bliver skriftypen fed med rød omrids, bør man overveje at udskifte det pågældende konstruktionslag i samme ombærring, som det konstruktionslag, der oprindeligt var tiltænkt renoveret. Eks.: Ønskes ydervæggen efterisoleret fra 100 mm mineral til 250 mm træfiber og den udvendige beklædnings resterende levetid er lav, bør en ny beklædning indtænkes ifm. renoveringen.
Note on G199: Den estimerede resterende levetid angiver, hvor lang tid, bygningsdelen forventes at holde endnu ift. den teoretiske levetid. Den beregnes bl.a. på baggrund af opførelses- og renoveringsår. Bliver skriftypen fed med rød omrids, bør man overveje at udskifte det pågældende konstruktionslag i samme ombærring, som det konstruktionslag, der oprindeligt var tiltænkt renoveret. Eks.: Ønskes ydervæggen efterisoleret fra 100 mm mineral til 250 mm træfiber og den udvendige beklædnings resterende levetid er lav, bør en ny beklædning indtænkes ifm. renoveringen.
Note on G210: Den estimerede resterende levetid angiver, hvor lang tid, bygningsdelen forventes at holde endnu ift. den teoretiske levetid. Den beregnes bl.a. på baggrund af opførelses- og renoveringsår. Bliver skriftypen fed med rød omrids, bør man overveje at udskifte det pågældende konstruktionslag i samme ombærring, som det konstruktionslag, der oprindeligt var tiltænkt renoveret. Eks.: Ønskes ydervæggen efterisoleret fra 100 mm mineral til 250 mm træfiber og den udvendige beklædnings resterende levetid er lav, bør en ny beklædning indtænkes ifm. renoveringen.
Note on G221: Den estimerede resterende levetid angiver, hvor lang tid, bygningsdelen forventes at holde endnu ift. den teoretiske levetid. Den beregnes bl.a. på baggrund af opførelses- og renoveringsår. Bliver skriftypen fed med rød omrids, bør man overveje at udskifte det pågældende konstruktionslag i samme ombærring, som det konstruktionslag, der oprindeligt var tiltænkt renoveret. Eks.: Ønskes ydervæggen efterisoleret fra 100 mm mineral til 250 mm træfiber og den udvendige beklædnings resterende levetid er lav, bør en ny beklædning indtænkes ifm. renoveringen.
Note on G232: Den estimerede resterende levetid angiver, hvor lang tid, bygningsdelen forventes at holde endnu ift. den teoretiske levetid. Den beregnes bl.a. på baggrund af opførelses- og renoveringsår. Bliver skriftypen fed med rød omrids, bør man overveje at udskifte det pågældende konstruktionslag i samme ombærring, som det konstruktionslag, der oprindeligt var tiltænkt renoveret. Eks.: Ønskes ydervæggen efterisoleret fra 100 mm mineral til 250 mm træfiber og den udvendige beklædnings resterende levetid er lav, bør en ny beklædning indtænkes ifm. renoveringen.
Note on I54: Tykkelsen af den udvendige beklædning skal angives med udgangspunkt i beklædningen alene, og ikke inkl. evt. underliggende konstruktion. Eks.: Haves en udvendig beklædning af fibercement plade med afstandslister, vindspærre og fastgørelsesmidler angives kun tykkelsen på fibercementpladen.
Note on I57: Isoleringstykkelse Her indtastes den endelige isoleringstykkelse
Note on I59: Tykkelsen af den indvendige beklædning, skal angives med udgangspunkt i beklædningen alene, og ikke inkl. evt. underliggende konstruktion
Note on I66: Tykkelsen af den udvendige beklædning skal angives med udgangspunkt i beklædningen alene, og ikke inkl. evt. underliggende konstruktion. Eks.: Haves en udvendig beklædning af fibercement plade med afstandslister, vindspærre og fastgørelsesmidler angives kun tykkelsen på fibercementpladen.
Note on I69: Isoleringstykkelse Her indtastes den endelige isoleringstykkelse
Note on I71: Tykkelsen af den indvendige beklædning, skal angives med udgangspunkt i beklædningen alene, og ikke inkl. evt. underliggende konstruktion
Note on I78: Tykkelsen af den udvendige beklædning skal angives med udgangspunkt i beklædningen alene, og ikke inkl. evt. underliggende konstruktion. Eks.: Haves en udvendig beklædning af fibercement plade med afstandslister, vindspærre og fastgørelsesmidler angives kun tykkelsen på fibercementpladen.
Note on I81: Isoleringstykkelse Her indtastes den endelige isoleringstykkelse
Note on I83: Tykkelsen af den indvendige beklædning, skal angives med udgangspunkt i beklædningen alene, og ikke inkl. evt. underliggende konstruktion
Note on I90: Tykkelsen af den udvendige beklædning skal angives med udgangspunkt i beklædningen alene, og ikke inkl. evt. underliggende konstruktion. Eks.: Haves en udvendig beklædning af fibercement plade med afstandslister, vindspærre og fastgørelsesmidler angives kun tykkelsen på fibercementpladen.
Note on I93: Isoleringstykkelse Her indtastes den endelige isoleringstykkelse
Note on I95: Tykkelsen af den indvendige beklædning, skal angives med udgangspunkt i beklædningen alene, og ikke inkl. evt. underliggende konstruktion
Note on I102: Tykkelsen af den udvendige beklædning skal angives med udgangspunkt i beklædningen alene, og ikke inkl. evt. underliggende konstruktion. Eks.: Haves en udvendig beklædning af fibercement plade med afstandslister, vindspærre og fastgørelsesmidler angives kun tykkelsen på fibercementpladen.
Note on I105: Isoleringstykkelse Her indtastes den endelige isoleringstykkelse
Note on I107: Tykkelsen af den indvendige beklædning, skal angives med udgangspunkt i beklædningen alene, og ikke inkl. evt. underliggende konstruktion
Note on I125: Tykkelsen af tagbelægningen skal angives med udgangspunkt i tagbelægningen alene, og ikke inkl. evt. underliggende konstruktion. Eks.: Haves en tagbelægning af teglsten på lægter samt fastgørelsesmidler angives kun tykkelsen på teglstenene, som kan variere fra 25 mm til f.eks. 35 mm.
Note on I127: Isoleringstykkelse Her indtastes den endelige isoleringstykkelse
Note on I128: For trækonstruktion angives højden af spærfoden
Note on I129: Tykkelsen af loftsbeklædningen skal angives med udgangspunkt i loftsbeklædningen alene, og ikke inkl. evt. underliggende konstruktion. Eks.: Haves malede gipslader på afstandslister af træ med et installationslag af mineraluld samt fastgørelsesmidler angives kun tykkelsen på gipspladerne på f.eks. 2x13 mm
Note on I136: Tykkelsen af tagbelægningen skal angives med udgangspunkt i tagbelægningen alene, og ikke inkl. evt. underliggende konstruktion. Eks.: Haves en tagbelægning af teglsten på lægter samt fastgørelsesmidler angives kun tykkelsen på teglstenene, som kan variere fra 25 mm til f.eks. 35 mm.
Note on I138: Isoleringstykkelse Her indtastes den endelige isoleringstykkelse
Note on I139: For trækonstruktion angives højden af spærfoden
Note on I140: Tykkelsen af loftsbeklædningen skal angives med udgangspunkt i loftsbeklædningen alene, og ikke inkl. evt. underliggende konstruktion. Eks.: Haves malede gipslader på afstandslister af træ med et installationslag af mineraluld samt fastgørelsesmidler angives kun tykkelsen på gipspladerne på f.eks. 2x13 mm
Note on I147: Tykkelsen af tagbelægningen skal angives med udgangspunkt i tagbelægningen alene, og ikke inkl. evt. underliggende konstruktion. Eks.: Haves en tagbelægning af teglsten på lægter samt fastgørelsesmidler angives kun tykkelsen på teglstenene, som kan variere fra 25 mm til f.eks. 35 mm.
Note on I149: Isoleringstykkelse Her indtastes den endelige isoleringstykkelse
Note on I150: For trækonstruktion angives højden af spærfoden
Note on I151: Tykkelsen af loftsbeklædningen skal angives med udgangspunkt i loftsbeklædningen alene, og ikke inkl. evt. underliggende konstruktion. Eks.: Haves malede gipslader på afstandslister af træ med et installationslag af mineraluld samt fastgørelsesmidler angives kun tykkelsen på gipspladerne på f.eks. 2x13 mm
Note on I158: Tykkelsen af tagbelægningen skal angives med udgangspunkt i tagbelægningen alene, og ikke inkl. evt. underliggende konstruktion. Eks.: Haves en tagbelægning af teglsten på lægter samt fastgørelsesmidler angives kun tykkelsen på teglstenene, som kan variere fra 25 mm til f.eks. 35 mm.
Note on I160: Isoleringstykkelse Her indtastes den endelige isoleringstykkelse
Note on I161: For trækonstruktion angives højden af spærfoden
Note on I162: Tykkelsen af loftsbeklædningen skal angives med udgangspunkt i loftsbeklædningen alene, og ikke inkl. evt. underliggende konstruktion. Eks.: Haves malede gipslader på afstandslister af træ med et installationslag af mineraluld samt fastgørelsesmidler angives kun tykkelsen på gipspladerne på f.eks. 2x13 mm
Note on I169: Tykkelsen af tagbelægningen skal angives med udgangspunkt i tagbelægningen alene, og ikke inkl. evt. underliggende konstruktion. Eks.: Haves en tagbelægning af teglsten på lægter samt fastgørelsesmidler angives kun tykkelsen på teglstenene, som kan variere fra 25 mm til f.eks. 35 mm.
Note on I171: Isoleringstykkelse Her indtastes den endelige isoleringstykkelse
Note on I172: For trækonstruktion angives højden af spærfoden
Note on I173: Tykkelsen af loftsbeklædningen skal angives med udgangspunkt i loftsbeklædningen alene, og ikke inkl. evt. underliggende konstruktion. Eks.: Haves malede gipslader på afstandslister af træ med et installationslag af mineraluld samt fastgørelsesmidler angives kun tykkelsen på gipspladerne på f.eks. 2x13 mm
Note on I256: Kendt u-værdi Hvis der er hentet tilbud hjem på vinduer med en specifik u-værdi er det muligt at indtaste denne her.
Note on I426: I dette felt skal rørdiameteren angives
Note on I427: I dette felt skal isoleringstykkelse indtastes. Skriv 0, hvis ingen isolering
Note on J57: Isoleringsklasse: Kendes den eksakte isoleringsklasse, kan denne indtastes. Hvis den ikke kendes, kan følgende værdier anvendes som et estimat. Mineraluld: 0,037 Træfiber: 0,038 Papiruld: 0,04 PIR: 0,024 Celleglas: 0,052 EPS: 0,031 Hvis ikke isoleringslaget undersøges, sættes dette felt til 0.
Note on J69: Isoleringsklasse: Kendes den eksakte isoleringsklasse, kan denne indtastes. Hvis den ikke kendes, kan følgende værdier anvendes som et estimat. Mineraluld: 0,037 Træfiber: 0,038 Papiruld: 0,04 PIR: 0,024 Celleglas: 0,052 EPS: 0,031 Hvis ikke isoleringslaget undersøges, sættes dette felt til 0.
Note on J81: Isoleringsklasse: Kendes den eksakte isoleringsklasse, kan denne indtastes. Hvis den ikke kendes, kan følgende værdier anvendes som et estimat. Mineraluld: 0,037 Træfiber: 0,038 Papiruld: 0,04 PIR: 0,024 Celleglas: 0,052 EPS: 0,031 Hvis ikke isoleringslaget undersøges, sættes dette felt til 0.
Note on J93: Isoleringsklasse: Kendes den eksakte isoleringsklasse, kan denne indtastes. Hvis den ikke kendes, kan følgende værdier anvendes som et estimat. Mineraluld: 0,037 Træfiber: 0,038 Papiruld: 0,04 PIR: 0,024 Celleglas: 0,052 EPS: 0,031 Hvis ikke isoleringslaget undersøges, sættes dette felt til 0.
Note on J105: Isoleringsklasse: Kendes den eksakte isoleringsklasse, kan denne indtastes. Hvis den ikke kendes, kan følgende værdier anvendes som et estimat. Mineraluld: 0,037 Træfiber: 0,038 Papiruld: 0,04 PIR: 0,024 Celleglas: 0,052 EPS: 0,031 Hvis ikke isoleringslaget undersøges, sættes dette felt til 0.
Note on J127: Isoleringsklasse: Kendes den eksakte isoleringsklasse, kan denne indtastes. Hvis den ikke kendes, kan følgende værdier anvendes som et estimat. Mineraluld: 0,037 Træfiber: 0,038 Papiruld: 0,04 PIR: 0,024 Celleglas: 0,052 EPS: 0,031 Hvis ikke isoleringslaget undersøges, sættes dette felt til 0.
Note on J138: Isoleringsklasse: Kendes den eksakte isoleringsklasse, kan denne indtastes. Hvis den ikke kendes, kan følgende værdier anvendes som et estimat. Mineraluld: 0,037 Træfiber: 0,038 Papiruld: 0,04 PIR: 0,024 Celleglas: 0,052 EPS: 0,031 Hvis ikke isoleringslaget undersøges, sættes dette felt til 0.
Note on J149: Isoleringsklasse: Kendes den eksakte isoleringsklasse, kan denne indtastes. Hvis den ikke kendes, kan følgende værdier anvendes som et estimat. Mineraluld: 0,037 Træfiber: 0,038 Papiruld: 0,04 PIR: 0,024 Celleglas: 0,052 EPS: 0,031 Hvis ikke isoleringslaget undersøges, sættes dette felt til 0.
Note on J160: Isoleringsklasse: Kendes den eksakte isoleringsklasse, kan denne indtastes. Hvis den ikke kendes, kan følgende værdier anvendes som et estimat. Mineraluld: 0,037 Træfiber: 0,038 Papiruld: 0,04 PIR: 0,024 Celleglas: 0,052 EPS: 0,031 Hvis ikke isoleringslaget undersøges, sættes dette felt til 0.
Note on J171: Isoleringsklasse: Kendes den eksakte isoleringsklasse, kan denne indtastes. Hvis den ikke kendes, kan følgende værdier anvendes som et estimat. Mineraluld: 0,037 Træfiber: 0,038 Papiruld: 0,04 PIR: 0,024 Celleglas: 0,052 EPS: 0,031 Hvis ikke isoleringslaget undersøges, sættes dette felt til 0.
Note on J192: Isoleringsklasse: Kendes den eksakte isoleringsklasse, kan denne indtastes. Hvis den ikke kendes, kan følgende værdier anvendes som et estimat. Mineraluld: 0,037 Træfiber: 0,038 Papiruld: 0,04 PIR: 0,024 Celleglas: 0,052 EPS: 0,031 Hvis ikke isoleringslaget undersøges, sættes dette felt til 0.
Note on J203: Isoleringsklasse: Kendes den eksakte isoleringsklasse, kan denne indtastes. Hvis den ikke kendes, kan følgende værdier anvendes som et estimat. Mineraluld: 0,037 Træfiber: 0,038 Papiruld: 0,04 PIR: 0,024 Celleglas: 0,052 EPS: 0,031 Hvis ikke isoleringslaget undersøges, sættes dette felt til 0.
Note on J214: Isoleringsklasse: Kendes den eksakte isoleringsklasse, kan denne indtastes. Hvis den ikke kendes, kan følgende værdier anvendes som et estimat. Mineraluld: 0,037 Træfiber: 0,038 Papiruld: 0,04 PIR: 0,024 Celleglas: 0,052 EPS: 0,031 Hvis ikke isoleringslaget undersøges, sættes dette felt til 0.
Note on J225: Isoleringsklasse: Kendes den eksakte isoleringsklasse, kan denne indtastes. Hvis den ikke kendes, kan følgende værdier anvendes som et estimat. Mineraluld: 0,037 Træfiber: 0,038 Papiruld: 0,04 PIR: 0,024 Celleglas: 0,052 EPS: 0,031 Hvis ikke isoleringslaget undersøges, sættes dette felt til 0.
Note on J236: Isoleringsklasse: Kendes den eksakte isoleringsklasse, kan denne indtastes. Hvis den ikke kendes, kan følgende værdier anvendes som et estimat. Mineraluld: 0,037 Træfiber: 0,038 Papiruld: 0,04 PIR: 0,024 Celleglas: 0,052 EPS: 0,031 Hvis ikke isoleringslaget undersøges, sættes dette felt til 0.
Note on L51: Klimaregnskabet viser konstruktionens klimaregnskab over den angivne betragtningsperiode. Positiv tal: Indikerer en CO2eq besparelse i forhold til nuværende situation. Negativt tal: Indkerer en merudledning af CO2eq i forhold til nuværende sutation
Note on L63: Klimaregnskabet viser konstruktionens klimaregnskab over den angivne betragtningsperiode. Positiv tal: Indikerer en CO2eq besparelse i forhold til nuværende situation. Negativt tal: Indkerer en merudledning af CO2eq i forhold til nuværende sutation
Note on L75: Klimaregnskabet viser konstruktionens klimaregnskab over den angivne betragtningsperiode. Positiv tal: Indikerer en CO2eq besparelse i forhold til nuværende situation. Negativt tal: Indkerer en merudledning af CO2eq i forhold til nuværende sutation
Note on L87: Klimaregnskabet viser konstruktionens klimaregnskab over den angivne betragtningsperiode. Positiv tal: Indikerer en CO2eq besparelse i forhold til nuværende situation. Negativt tal: Indkerer en merudledning af CO2eq i forhold til nuværende sutation
Note on L99: Klimaregnskabet viser konstruktionens klimaregnskab over den angivne betragtningsperiode. Positiv tal: Indikerer en CO2eq besparelse i forhold til nuværende situation. Negativt tal: Indkerer en merudledning af CO2eq i forhold til nuværende sutation
Note on L122: Klimaregnskabet viser konstruktionens klimaregnskab over den angivne betragtningsperiode. Positiv tal: Indikerer en CO2eq besparelse i forhold til nuværende situation. Negativt tal: Indkerer en merudledning af CO2eq i forhold til nuværende sutation
Note on L133: Klimaregnskabet viser konstruktionens klimaregnskab over den angivne betragtningsperiode. Positiv tal: Indikerer en CO2eq besparelse i forhold til nuværende situation. Negativt tal: Indkerer en merudledning af CO2eq i forhold til nuværende sutation
Note on L144: Klimaregnskabet viser konstruktionens klimaregnskab over den angivne betragtningsperiode. Positiv tal: Indikerer en CO2eq besparelse i forhold til nuværende situation. Negativt tal: Indkerer en merudledning af CO2eq i forhold til nuværende sutation
Note on L155: Klimaregnskabet viser konstruktionens klimaregnskab over den angivne betragtningsperiode. Positiv tal: Indikerer en CO2eq besparelse i forhold til nuværende situation. Negativt tal: Indkerer en merudledning af CO2eq i forhold til nuværende sutation
Note on L166: Klimaregnskabet viser konstruktionens klimaregnskab over den angivne betragtningsperiode. Positiv tal: Indikerer en CO2eq besparelse i forhold til nuværende situation. Negativt tal: Indkerer en merudledning af CO2eq i forhold til nuværende sutation
Note on L187: Klimaregnskabet viser konstruktionens klimaregnskab over den angivne betragtningsperiode. Positiv tal: Indikerer en CO2eq besparelse i forhold til nuværende situation. Negativt tal: Indkerer en merudledning af CO2eq i forhold til nuværende sutation
Note on L198: Klimaregnskabet viser konstruktionens klimaregnskab over den angivne betragtningsperiode. Positiv tal: Indikerer en CO2eq besparelse i forhold til nuværende situation. Negativt tal: Indkerer en merudledning af CO2eq i forhold til nuværende sutation
Note on L209: Klimaregnskabet viser konstruktionens klimaregnskab over den angivne betragtningsperiode. Positiv tal: Indikerer en CO2eq besparelse i forhold til nuværende situation. Negativt tal: Indkerer en merudledning af CO2eq i forhold til nuværende sutation
Note on L220: Klimaregnskabet viser konstruktionens klimaregnskab over den angivne betragtningsperiode. Positiv tal: Indikerer en CO2eq besparelse i forhold til nuværende situation. Negativt tal: Indkerer en merudledning af CO2eq i forhold til nuværende sutation
Note on L231: Klimaregnskabet viser konstruktionens klimaregnskab over den angivne betragtningsperiode. Positiv tal: Indikerer en CO2eq besparelse i forhold til nuværende situation. Negativt tal: Indkerer en merudledning af CO2eq i forhold til nuværende sutation
Note on L252: Klimaregnskabet viser konstruktionens klimaregnskab over den angivne betragtningsperiode. Positiv tal: Indikerer en CO2eq besparelse i forhold til nuværende situation. Negativt tal: Indkerer en merudledning af CO2eq i forhold til nuværende sutation
Note on L363: Klimaregnskabet viser konstruktionens klimaregnskab over den angivne betragtningsperiode. Positiv tal: Indikerer en CO2eq besparelse i forhold til nuværende situation. Negativt tal: Indkerer en merudledning af CO2eq i forhold til nuværende sutation
Note on L423: Klimaregnskabet viser konstruktionens klimaregnskab over den angivne betragtningsperiode. Positiv tal: Indikerer en CO2eq besparelse i forhold til nuværende situation. Negativt tal: Indkerer en merudledning af CO2eq i forhold til nuværende sutation
Note on L464: Klimaregnskabet viser konstruktionens klimaregnskab over den angivne betragtningsperiode. Positiv tal: Indikerer en CO2eq besparelse i forhold til nuværende situation. Negativt tal: Indkerer en merudledning af CO2eq i forhold til nuværende sutation
I dette værktøj er det muligt at undersøge CO2eq-aftrykket ved energirenovering af klimaskærmen og bygningsdriften. Klimaskærmen udgøres af tag, ydervæg, terrændæk og vinduer. Det er derudover muligt at undersøge varmerørs betydning for samme.
Besparelsen tager både varmetabets betydning for CO2eq-aftrykket samt materialernes indlejrede aftryk med i betragtningen. Værkøjet kan derfor bruges både ved sammenligning af materialer i de enkelte konstruktionslag samt sammenligning af hele konstruktioner. Derudover kan betydning af efterisolering af varmeinstallationer undersøges.
De hvide felter er tiltænkt at kunne tilpasses de givende informationer for den pågældende bygning, og de grå er drop down menuer.
Afbildningen af resultaterne afhænger af den valgte type i "Renovering vs. nybyg".
Guide
Angiv de nuværende bestanddele af ydervæggen. Det er muligt at vælge "angiv ikke", hvis konstruktionslaget ikke ønskes undersøgt eller hvis konstruktionslaget ikke er relevant
Guide
CO2eq-aftrykket ved udskiftning af eksisterende konstruktionerns materialer kan undersøges ved at vælge alternativer i dropdown menuen og ved angivelse af tykkelsen af de enkelte lag.
Ønskes det nuværende materiale ikke udskiftet, vælges "Angiv ikke".
Guide
CO2eq-aftrykket beregnes ud fra den nuværende og fremtidige situation. Hvis værdierne i nedstående er negative, udledes CO2eq ved tiltaget - hvis værdierne omvendt er positive, er det et udtryk for en CO2eq besparelse.
Guide
Søjlerne er opdelt i henholdsvis CO2eq-aftryk fra materialerne og CO2eq-aftryk fra varmetabet.
Guide
Angiv de nuværende bestanddele af tagkonstruktionen og lofter . Det er muligt at vælge "angiv ikke", hvis konstruktionslaget ikke ønskes undersøgt.
Guide
CO2 aftrykket ved udskiftning af eksisterende konstruktionerns materialer kan undersøges ved at vælge alternativer i dropdown menuen og ved angivelse af tykkelse af de enkelte lag.
Ønskes det nuværende materiale ikke udskiftet, vælges "udskift ikke".
Guide
CO2 aftrykket beregnes ud fra den nuværende og fremtidige situation. Hvis værdierne i nedstående er negative, udledes CO2 ved tiltaget - hvis værdierne omvendt er positive, er det et udtryk for en CO2 besparelse.
Guide
Søjlerne er opdelt i henholdsvist CO2 påvirkning fra materialerne og CO2 påvirkning fra varmetabet.
Guide
Angiv de nuværende bestanddele af terrrændækket og gulvoverfladen. Det er muligt at vælge "angiv ikke", hvis konstruktionslaget ikke ønskes undersøgt.
Guide
CO2 aftrykket ved udskiftning af eksisterende konstruktionerns materialer kan undersøges ved at vælge alternativer i dropdown menuen og ved angivelse af tykkelse af de enkelte lag.
Ønskes det nuværende materiale ikke udskiftes, vælges "udskiftes ikke".
Guide
CO2 aftrykket beregnes ud fra den nuværende og fremtidige situation. Hvis værdierne i nedstående er negative, udledes CO2 ved tiltaget - hvis værdierne omvendt er positive, er det et udtryk for en CO2 besparelse.
Guide
Søjlerne er opdelt i henholdsvist CO2 påvirkning fra materialerne og CO2 påvirkning fra varmetabet.
Guide
Angiv de nuværende bestanddele af vinduerne samt U-værdi. Det er muligt at vælge "angiv ikke", hvis vinduet ikke ønskes undersøgt.
Guide
CO2 aftrykket ved udskiftning af nuværende vinduer til nye vinduer med forskellig karmtype og rude kan undersøges ved at ændre i dropdown menuen.
Guide
CO2 aftrykket beregnes ud fra den nuværende og fremtidige situation. Hvis værdierne i nedstående er negative, udledes CO2 ved tiltaget - hvis værdierne omvendt er positive, er det et udtryk for en CO2 besparelse.
Guide
Søjlerne er opdelt i henholdsvist CO2 påvirkning fra materialerne og CO2 påvirkning fra varmetabet.
Guide
Angiv de nuværende bestanddele af skillevæggene. Der forekommer ingen varmebesparelse i denne undersøgelse, da skillevæggene ligger inden for klimaskærmen. Det er muligt at vælge "angiv ikke", hvis konstruktionslaget ikke ønskes undersøgt.
Guide
CO2 aftrykket ved udskiftning af eksisterende konstruktionerns materialer kan undersøges ved at vælge alternativer i dropdown menuen og ved angivelse af tykkelse af de enkelte lag.
Guide
Den indlejrede energi af de fremtidige materialer kan ses herunder. Værktøjet kan her bruges til at sammenligne alternativerne.
Guide
Søjlen viser den fremtidig CO2 belastning for de respektive materialevalg.
Guide
Angiv de nuværende bestanddele af etagedæk. Der forekommer ingen varmebesparelse i denne undersøgelse, da skillevæggene ligger inden for klimaskærmen. Det er muligt at vælge "angiv ikke", hvis konstruktionslaget ikke ønskes undersøgt.
Guide
CO2 aftrykket ved udskiftning af eksisterende konstruktionerns materialer kan undersøges ved at vælge alternativer i dropdown menuen og ved angivelse af tykkelse af de enkelte lag.
Guide
Den indlejrede energi af de fremtidige materialer kan ses herunder. Værktøjet kan her bruges til at sammenligne alternativerne.
Guide
Søjlen viser den fremtidig CO2 belastning for de respektive materialevalg.
Guide
Angiv de nuværende bestanddele af varmerørene herunder isolering med tilhørende rørdimension og isoleringstykkelse.
Guide
CO2 aftrykket ved udskiftning af varmerør eller efterisolering af eksisterende varmerør.
Udskiftes det eksisterende materiale ikke, kan dette vælges i drop down menuen.
Guide
CO2 aftrykket beregnes ud fra den nuværende og fremtidige situation. Hvis værdierne i nedstående er negative, udledes CO2 ved tiltaget - hvis værdierne omvendt er positive, er det et udtryk for en CO2 besparelse.
Guide
Søjlerne er opdelt i henholdsvist CO2 påvirkning fra materialerne og CO2 påvirkning fra varmetabet.

## Varmetab (hidden)
|  | varmeledningsevne | R |  |  | Fyringssæsson | 5100 | [h] |  | Ydervæg | Tag | Terrændæk | Vinduer | Isolerings- klasse
Overgangsisolans, vertikalt, inde |  |  | 0.13 |  |  | Indetemperatur | 20 | [°C] |  |  | α2
Overgangsisolans, vertikalt, ude |  |  | 0.04 |  |  | Udetemperatur | 4 | [°C]
Overgangsislans, terræn, inde |  |  | 0.17 |  |  | Jordtemp | 10
Overgangsisolans, terræn, ude |  |  | 2
Overgangsisolans, tag, inde |  |  | 0.1
Overgangsisolans, tag, ude |  |  | 0.04
| U-værdi |  | Varmetab |  | Varmetab |  | CO2-udledning |  | CO2-besparelse
| W/m2K |  | kWh/år |  | kWh |  | kg CO2-ækv. |  | ton CO2-ækv/år
| Nuværende | Fremtidig | Nuværende | Fremtidig | Nuværende | Fremtidig | Nuværende | Fremtidig
Ydervæg 1 | #DIV/0! | #DIV/0! | #DIV/0! | #DIV/0! | 0 | 0 | 0 | 0 | #DIV/0!
Ydervæg 2 | #DIV/0! | #DIV/0! | #DIV/0! | #DIV/0! | 0 | 0 | 0 | 0 | #DIV/0!
Ydervæg 3 | #DIV/0! | #DIV/0! | #DIV/0! | #DIV/0! | 0 | 0 | 0 | 0 | #DIV/0!
Ydervæg 4 | #DIV/0! | #DIV/0! | #DIV/0! | #DIV/0! | 0 | 0 | 0 | 0 | #DIV/0!
Ydervæg 5 | #DIV/0! | #DIV/0! | #DIV/0! | #DIV/0! | 0 | 0 | 0 | 0 | #DIV/0!
Tagkonstruktion 1 | #DIV/0! | #DIV/0! | #DIV/0! | #DIV/0! | 0 | 0 | 0 | 0 | #DIV/0!
Tagkonstruktion 2 | #DIV/0! | #DIV/0! | #DIV/0! | #DIV/0! | 0 | 0 | 0 | 0 | #DIV/0!
Tagkonstruktion 3 | #DIV/0! | #DIV/0! | #DIV/0! | #DIV/0! | 0 | 0 | 0 | 0 | #DIV/0!
Tagkonstruktion 4 | #DIV/0! | #DIV/0! | #DIV/0! | #DIV/0! | 0 | 0 | 0 | 0 | #DIV/0!
Tagkonstruktion 5 | #DIV/0! | #DIV/0! | #DIV/0! | #DIV/0! | 0 | 0 | 0 | 0 | #DIV/0!
Terrændæk 1 | #DIV/0! | #DIV/0! | #DIV/0! | #DIV/0! | 0 | 0 | 0 | 0 | #DIV/0!
Terrændæk 2 | #DIV/0! | #DIV/0! | #DIV/0! | #DIV/0! | 0 | 0 | 0 | 0 | #DIV/0!
Terrændæk 3 | #DIV/0! | #DIV/0! | #DIV/0! | #DIV/0! | 0 | 0 | 0 | 0 | #DIV/0!
Terrændæk 4 | #DIV/0! | #DIV/0! | #DIV/0! | #DIV/0! | 0 | 0 | 0 | 0 | #DIV/0!
Terrændæk 5 | #DIV/0! | #DIV/0! | #DIV/0! | #DIV/0! | 0 | 0 | 0 | 0 | #DIV/0!
Vinduestype 1 |  |  | #VALUE! | #VALUE! | 0 | 0 | 0 | 0 | #DIV/0!
Vinduestype 2 |  |  | #VALUE! | #VALUE! | 0 | 0 | 0 | 0 | #DIV/0!
Vinduestype 3 |  |  | #VALUE! | #VALUE! | 0 | 0 | 0 | 0 | #DIV/0!
Vinduestype 4 |  |  | #VALUE! | #VALUE! | 0 | 0 | 0 | 0 | #DIV/0!
Vinduestype 5 |  |  | #VALUE! | #VALUE! | 0 | 0 | 0 | 0 | #DIV/0!
Varmerør 1 |  |  |  |  | 0 | 0 | 0 | 0 | #DIV/0!
Varmerør 2 |  |  |  |  | 0 | 0 | 0 | 0 | #DIV/0!
Varmerør 3 |  |  |  |  | 0 | 0 | 0 | 0 | #DIV/0!
Varmerør 4 |  |  |  |  | 0 | 0 | 0 | 0 | #DIV/0!
Varmerør 5 |  |  |  |  | 0 | 0 | 0 | 0 | #DIV/0!
[9 empty] | #DIV/0! | [17 empty] | W/mK |  |  |  | kg/m3
[26 empty] | Rustfast_stål | 16.3 | λstål |  | Rustfast stål | 304
[26 empty] | Kobber | 385 | λkobber |  | Kobber | 8920
[26 empty] | PEX | 0.4 | λPEX |  | PEX | 30
[26 empty] | aluPEX | 0.86 | λAluPEX |  | PP | 900
[26 empty] | Rørskål | 0.05 | λiso |  | Rørskål | 120
Udenfor klimaskærm
Indenfor klimaskærm
|  |  | Rørtype | α1 | α2 | λrør | λiso | t1 | t2 | L | t | di | dy | tiso | dx | Ri | Ru | Rrør | Riso | ΣR | Φ | Φ | Φ | CO2 | CO2 | Isoleringstype | Isolering | Isolering
|  |  |  | Varmeovergangstal mellem vand og rør | Varmeovergangstal mellem rørisolering og rumluft | Rør varmeledningsevne | Iso varmeledningsevne | Vandtemp | Omgivelsestemp | Rørlængde | Godstykkelse | Indv. Diameter | Rørdiameter | Isoleringstykkelse | dx | Ind. Overgangsisolans | Udv. Overgangsisolans | Rør isolans | Isolering isolans | Sum af isolanser | Varmetab | Forbrug | Forbrug (i betragningsperiode) | Forbrug | Besparelse |  | Rørvolumen | Isoleringsmængde | Isoleringsmængde
|  |  |  | [W/(mC] | [W/(mC] | [W/(mC] | [W/(mC] | [C] | [C] | [m] | [mm] | [mm] | [mm] | [mm] | [mm] | [C*m/W] | [C*m/W] | [C*m/W] | [C*m/W] | [C*m/W] | [W] | [kWh/år] | [kwh] | Kg CO2 ækv / år | Ton CO2 ækv. |  | m3/m | m3 | kg/m
Varmerør 1_Nuværende | Varmerør 1 | Nuværende | Angiv ikke | 10000 | 10 | 0 | 0.05 | 0 | 20 | 0 | 0 | 0 | 0 | 0 | 0 | #DIV/0! | #DIV/0! | 0 | #DIV/0! | #DIV/0! | #DIV/0! | #DIV/0! | 0 | #DIV/0! |  |  | 0 |  |  | Angiv ikke_
Varmerør 1_Fremtidig | Varmerør 1 | Fremtidig | Angiv ikke | 10000 | 10 | 0 | 0.05 | 0 | 20 | 0 | 0 | 0 | 0 | 0 | 0 | #DIV/0! | #DIV/0! | 0 | #DIV/0! | #DIV/0! | #DIV/0! | #DIV/0! | 0 | #DIV/0! | #DIV/0! |  | 0 | 0 | 0 | Angiv ikke_
Varmerør 2_Nuværende | Varmerør 2 | Nuværende | Angiv ikke | 10000 | 10 | 0 | 0.05 | 0 | 20 | 0 | 0 | 0 | 0 | 0 | 0 | #DIV/0! | #DIV/0! | 0 | #DIV/0! | #DIV/0! | #DIV/0! | #DIV/0! | 0 | #DIV/0! |  |  | 0 |  |  | Angiv ikke_
Varmerør 2_Fremtidig | Varmerør 2 | Fremtidig | Angiv ikke | 10000 | 10 | 0 | 0.05 | 0 | 20 | 0 | 0 | 0 | 0 | 0 | 0 | #DIV/0! | #DIV/0! | 0 | #DIV/0! | #DIV/0! | #DIV/0! | #DIV/0! | 0 | #DIV/0! | #DIV/0! |  | 0 | 0 | 0 | Angiv ikke_
Varmerør 3_Nuværende | Varmerør 3 | Nuværende | Angiv ikke | 10000 | 10 | 0 | 0.05 | 0 | 20 | 0 | 0 | 0 | 0 | 0 | 0 | #DIV/0! | #DIV/0! | 0 | #DIV/0! | #DIV/0! | #DIV/0! | #DIV/0! | 0 | #DIV/0! |  |  | 0 |  |  | Angiv ikke_
Varmerør 3_Fremtidig | Varmerør 3 | Fremtidig | Angiv ikke | 10000 | 10 | 0 | 0.05 | 0 | 20 | 0 | 0 | 0 | 0 | 0 | 0 | #DIV/0! | #DIV/0! | 0 | #DIV/0! | #DIV/0! | #DIV/0! | #DIV/0! | 0 | #DIV/0! | #DIV/0! |  | 0 | 0 | 0 | Angiv ikke_
Varmerør 4_Nuværende | Varmerør 4 | Nuværende | Angiv ikke | 10000 | 10 | 0 | 0.05 | 0 | 20 | 0 | 0 | 0 | 0 | 0 | 0 | #DIV/0! | #DIV/0! | 0 | #DIV/0! | #DIV/0! | #DIV/0! | #DIV/0! | 0 | #DIV/0! |  |  | 0 | 0 | 0 | Angiv ikke_
Varmerør 4_Fremtidig | Varmerør 4 | Fremtidig | Angiv ikke | 10000 | 10 | 0 | 0.05 | 0 | 20 | 0 | 0 | 0 | 0 | 0 | 0 | #DIV/0! | #DIV/0! | 0 | #DIV/0! | #DIV/0! | #DIV/0! | #DIV/0! | 0 | #DIV/0! |  |  | 0 | 0 | 0 | Angiv ikke_
Varmerør 5_Nuværende | Varmerør 5 | Nuværende | Angiv ikke | 10000 | 10 | 0 | 0.05 | 0 | 20 | 0 | 0 | 0 | 0 | 0 | 0 | #DIV/0! | #DIV/0! | 0 | #DIV/0! | #DIV/0! | #DIV/0! | #DIV/0! | 0 | #DIV/0! |  |  | 0 | 0 | 0 | Angiv ikke_
Varmerør 5_Fremtidig | Varmerør 5 | Fremtidig | Angiv ikke | 10000 | 10 | 0 | 0.05 | 0 | 20 | 0 | 0 | 0 | 0 | 0 | 0 | #DIV/0! | #DIV/0! | 0 | #DIV/0! | #DIV/0! | #DIV/0! | #DIV/0! | 0 | #DIV/0! |  |  | 0 | 0 | 0 | Angiv ikke_
|  | Antages vandrette rør | [7 empty] | Rustfast_stål |  |  |  |  | PEX | [5 empty] | aluPEX |  |  |  | Kobber
[9 empty] | Udv. Diameter | Godstykkelse | Godsvolumen |  |  | Rørdimension | Godstykkelse | kg/m |  |  |  | Rørdimension | Godstykkelse | kg/m |  | Rørdimension | Godstykkelse | kg/m | Faktor
|  | Rustfast_stål | PEX | AluPEX | Kobber | Angiv ikke |  |  | mm | mm | kg/m |  | PEX_25 | 25 | 2.3 | 0.167 |  |  | aluPEX_14 | 14 | 2 | 0.1 | Kobber_6 | 6 | 1 | 0.14 | 0.023333
|  | 15 | 12 | 14 | 6 | 0 |  | Rustfast_stål_15 | 15 | 1 | 0.35 |  | PEX_32 | 32 | 2.9 | 0 |  |  | aluPEX_16 | 16 | 2 | 0.13 | Kobber_8 | 8 | 1 | 0.2 | 0.025
|  | 18 | 15 | 16 | 8 |  |  | Rustfast_stål_18 | 18 | 1 | 0.43333 |  | PEX_40 | 40 | 3.7 | 0.269 |  |  | aluPEX_20 | 20 | 2 | 0.16 | Kobber_10 | 10 | 1 | 0.252 | 0.0252
|  | 22 | 18 | 20 | 10 |  |  | Rustfast_stål_22 | 22 | 1.2 | 0.63333 |  | PEX_50 | 50 | 4.5 | 0.426 |  |  | aluPEX_26 | 26 | 3 | 0.29 | Kobber_12 | 12 | 1 | 0.308 | 0.025667
|  | 28 | 20 | 26 | 12 |  |  | Rustfast_stål_28 | 28 | 1.2 | 0.81667 |  | PEX_63 | 63 | 5.8 | 1.04 |  |  | aluPEX_32 | 32 | 3 | 0.39 | Kobber_15 | 15 | 1 | 0.391 | 0.026067
|  | 35 | 22 | 32 | 15 |  |  | Rustfast_stål_35 | 35 | 1.5 | 1.3 |  | PEX_75 | 75 | 6.8 | 1.45 |  |  | aluPEX_40 | 40 | 3.5 | 0.61 | Kobber_18 | 18 | 1 | 0.475 | 0.026389
|  | 42 | 25 | 40 | 18 |  |  | Rustfast_stål_42 | 42 | 1.5 | 1.5833 |  | PEX_90 | 90 | 8.2 | 2.1 |  |  | aluPEX_53 | 53 | 4 | 0.87 | Kobber_22 | 22 | 1 | 0.587 | 0.026682
|  | 54 | 32 | 53 | 22 |  |  | Rustfast_stål_54 | 54 | 1.5 | 2 |  | PEX_110 | 110 | 10 | 3.11 |  |  | aluPEX_63 | 63 | 4.5 | 1.32 | Kobber_28 | 28 | 1.2 | 0.9 | 0.032143
|  | 76 | 40 | 63 | 28 |  |  | Rustfast_stål_76 | 76 | 1.2 | 3.8333 |  |  | MiddelV | 5.525 | 1.0702 |  |  |  | MiddelV | 3 | 0.48375 | Kobber_35 | 35 | 1.5 | 1.4 | 0.04
|  | 88 | 50 |  | 35 |  |  | Rustfast_stål_88 | 88 | 2 | 4.3333 | [11 empty] | Kobber_42 | 42 | 1.5 | 1.68 | 0.04
|  | 108 | 63 |  | 42 |  |  | Rustfast_stål_108 | 108 | 2 | 5.3333 | [11 empty] | Kobber_54 | 54 | 1.5 | 2.16 | 0.04
|  |  | 75 |  | 54 |  |  |  | MiddelV | 1.41 | 2.0617 | [12 empty] | MiddelV | 1.1545 | 0.77209
90
|  |  | 110 | [5 empty] | https://www.staalxperten.dk/stalror/rustfri-stalror/rustfri-stalror-ubehandlet.html
Kilde
staalxperten.dk
Kilde: LCA data
0.4412
Kilde: LCA data
[21 empty] | 157.0796 |  | 0.0019635 | m3 | 0.068722 | m3
[21 empty] | 471.2389 |  | 0.070686 | m3 | 8.2467 | kg/m
[21 empty] | 628.3185 |  | 5026.5482 | m3 | Rør
[23 empty] | #DIV/0! |  | Rør+iso
Note on C67: Nicolaj Ladefoged Bøgh: HER HAR JEG TILFØJET TYKKELSE OG ISOLERINGSKLASSE AF NY ISOLERING TIL SLUT
Note on H2: Andreas Bøgh: Estimeret
Note on V10: [Trådet kommentar] Din version af Excel lader dig læse denne trådede kommentar. Eventuelle ændringer vil dog blive fjernet, hvis filen åbnes i en nyere version af Excel. Få mere at vide: https://go.microsoft.com/fwlink/?linkid=870924 Kommentar: Beregning udført i bæredygtighedsværktøj 22_09-2021
Note on W28: Lukas Blander Enevoldsen: Varmetabet angives af hensyn til videre beregninger positivt, selvom det ved formel bliver negativt. Der antages en g-værdi på 0,5
Note on AA10: [Trådet kommentar] Din version af Excel lader dig læse denne trådede kommentar. Eventuelle ændringer vil dog blive fjernet, hvis filen åbnes i en nyere version af Excel. Få mere at vide: https://go.microsoft.com/fwlink/?linkid=870924 Kommentar: Beregning udført i bæredygtighedsværktøj 22_09-2021
Note on AD112: Lukas Blander Enevoldsen: 90 kg / m3 isolerings densitet https://www.vvs-eksperten.dk/varme-og-klima-rorisolering-rorskale-stenuld-rorskal-o1820mm-x-1m-494368018

## LCA data
LCA data
| Levetid | A1-A3 | B4 | B6 | C3 | C4 | Total | D | Datatype | Tykkselse af primær bygningsdel | Kommentar | A1-A3 | B4 | B6 | C3 | C4 | Total | D
|  | [kg CO2e/m2] | [kg CO2e/m2] | [kg CO2e/m2] | [kg CO2e/m2] | [kg CO2e/m2] | [kg CO2e/m2] | [kg CO2e/m2] | [GEN/EPD] | [mm] |  | [kg CO2e/m2 pr. mm bygningsdel] | [kg CO2e/m2 pr. mm bygningsdel] | [kg CO2e/m2 pr. mm bygningsdel] | [kg CO2e/m2 pr. mm bygningsdel] | [kg CO2e/m2 pr. mm bygningsdel] | [kg CO2e/m2 pr. mm bygningsdel] | [kg CO2e/m2 pr. mm bygningsdel]
Udvendig beklædning | [18 empty] | Angiv ikke
Udvendig beklædning_Tegl | 80 | 61.2801 | 0 | 0 | 1.4264 | 0.19801 | 62.9045 | -0.43383 | GEN | 108 |  | 0.56741 | 0 | 0 | 0.013207 | 0.0018334 | 0.58245 | -0.004017 | Tegl | 0.58245
Udvendig beklædning_Tegl genbrugte | 80 | 4.7226 | 0 | 0 | 0.51769 | 0.19801 | 5.4383 | -0.034537 | GEN | 108 |  | 0.043728 | 0 | 0 | 0.0047934 | 0.0018334 | 0.050354 | -0.00031979 | Tegl genbrugte | 0.050354
Udvendig beklædning_Betonelement | 100 | 18.6784 | 0 | 0 | 0.4207 | 0.0033421 | 19.1025 | -3.4237 | GEN | 70 |  | 0.26683 | 0 | 0 | 0.00601 | 4.7745e-05 | 0.27289 | -0.04891 | Betonelement | 0.27289
Udvendig beklædning_Fibercement | 60 | 7.3123 | 0 | 0 | 1.9342 | 0.29871 | 9.5452 | -0.75508 | GEN | 13 |  | 0.56249 | 0 | 0 | 0.14878 | 0.022978 | 0.73425 | -0.058083 | Fibercement | 0.73425
Udvendig beklædning_Zink | 60 | 67.0764 | 0 | 0 | 0 | 0.11098 | 67.1874 | -52.0397 | GEN | 13 |  | 5.1597 | 0 | 0 | 0 | 0.0085369 | 5.1683 | -4.0031 | Zink | 5.1683
Udvendig beklædning_Aluminium | 60 | 89.4039 | 0 | 0 | 0 | 0.10889 | 89.5128 | -63.9335 | GEN | 5 |  | 17.8808 | 0 | 0 | 0 | 0.021778 | 17.9026 | -12.7867 | Aluminium | 17.9026
Udvendig beklædning_Træ | 50 | -18.219 | 0 | 0 | 26.8784 | 0.10364 | 8.763 | -7.6604 | GEN | 25 |  | -0.72876 | 0 | 0 | 1.0751 | 0.0041456 | 0.35052 | -0.30642 | Træ | 0.35052
Udvendig beklædning_Skærmtegl | 80 | 17.6427 | 0 | 0 | 0.33629 | 0 | 17.979 | -0.1027 | GEN | 14 |  | 1.2602 | 0 | 0 | 0.024021 | 0 | 1.2842 | -0.0073357 | Skærmtegl | 1.2842
Udvendig beklædning_Skifer | 120 | 15.0386 | 0 | 0 | 0.20177 | 0 | 15.2404 | -0.06 | GEN | 8 |  | 1.8798 | 0 | 0 | 0.025222 | 0 | 1.905 | -0.0075 | Skifer | 1.905
Udvendig beklædning_Plast/trækompocit | 60 | 56.2642 | 0 | 0 | 10.3508 | 1.6753 | 68.2903 | -47.8416 | GEN | 18 |  | 3.1258 | 0 | 0 | 0.57505 | 0.093074 | 3.7939 | -2.6579 | Plast/trækompocit | 3.7939
Udvendig beklædning_Natursten | 120 | 32.4057 | 0 | 0 | 0.52461 | 0 | 32.9303 | -0.16021 | GEN | 30 |  | 1.0802 | 0 | 0 | 0.017487 | 0 | 1.0977 | -0.0053404 | Natursten | 1.0977
Udvendig beklædning_Brugerdefineret_1 | [6 empty] | 0 |  |  |  |  | #DIV/0! | #DIV/0! | #DIV/0! | #DIV/0! | #DIV/0! | #DIV/0! | #DIV/0! | Brugerdefineret_1 | #DIV/0!
Udvendig beklædning_Brugerdefineret_2 | [6 empty] | 0 |  |  |  |  | #DIV/0! | #DIV/0! | #DIV/0! | #DIV/0! | #DIV/0! | #DIV/0! | #DIV/0! | Brugerdefineret_2 | #DIV/0!
Udvendig beklædning_Brugerdefineret_3 | [6 empty] | 0 |  |  |  |  | #DIV/0! | #DIV/0! | #DIV/0! | #DIV/0! | #DIV/0! | #DIV/0! | #DIV/0! | Brugerdefineret_3 | #DIV/0!
Udvendig konstruktion | [18 empty] | Ej relevant
Udvendig konstruktion_Aluminimums ophæng | 80 | 56.8222 | 4.7438 | 0 | 1.5692 | 1.6753 | 64.8104 | -45.0924 | GEN | 1 |  | 56.8222 | 4.7438 | 0 | 1.5692 | 1.6753 | 64.8104 | -45.0924 | Aluminimums ophæng | 64.8104
Udvendig konstruktion_Afstandslister i træ | 80 | -3.9637 | 0 | 0 | 8.4034 | 0.10367 | 4.5433 | -2.4627 | GEN | 1 |  | -3.9637 | 0 | 0 | 8.4034 | 0.10367 | 4.5433 | -2.4627 | Afstandslister i træ | 4.5433
Udvendig konstruktion_Brugerdefineret_1 | [6 empty] | 0 |  |  |  |  | #DIV/0! | #DIV/0! | #DIV/0! | #DIV/0! | #DIV/0! | #DIV/0! | #DIV/0! | Brugerdefineret_1 | #DIV/0!
Isolering | [18 empty] | Angiv ikke | 0
Angiv ikke
Isolering_Mineraluld | 80 | 12.0916 | 0 | 0 | 0.21637 | 0.11987 | 12.4279 | 0 | GEN | 300 |  | 0.040306 | 0 | 0 | 0.00072123 | 0.00039958 | 0.041426 | 0 | Mineraluld | 0.041426
Isolering_Træfiber | 100 | -51.8492 | 0 | 0 | 71.8608 | 0 | 20.0116 | -9.0902 | GEN | 300 |  | -0.17283 | 0 | 0 | 0.23954 | 0 | 0.066705 | -0.030301 | Træfiber | 0.066705
Isolering_Papiruld | 40 | -22.0117 | 7.7128 | 0 | 29.7245 | 0 | 7.7128 | -18.3033 | GEN | 300 |  | -0.073372 | 0.025709 | 0 | 0.099082 | 0 | 0.025709 | -0.061011 | Papiruld | 0.025709
Isolering_PIR | 50 | 234.4143 | 0 | 0 | 193.3881 | 0 | 427.8024 | -74.9982 | GEN | 300 |  | 0.78138 | 0 | 0 | 0.64463 | 0 | 1.426 | -0.24999 | PIR | 1.426
Isolering_Celleglas | 60 | 455.4 | 0 | 0 | 0 | 4.7063 | 460.1063 | 0 | GEN | 300 |  | 1.518 | 0 | 0 | 0 | 0.015688 | 1.5337 | 0 | Celleglas | 1.5337
Isolering_EPS | 80 | 22.62 | 0 | 0 | 0 | 25.77 | 48.39 | -13.56 | GEN | 300 |  | 0.0754 | 0 | 0 | 0 | 0.0859 | 0.1613 | -0.0452 | EPS | 0.1613
Isolering_Brugerdefineret_1 | [6 empty] | 0 |  |  |  |  | #DIV/0! | #DIV/0! | #DIV/0! | #DIV/0! | #DIV/0! | #DIV/0! | #DIV/0! | Brugerdefineret_1 | #DIV/0!
Isolering_Brugerdefineret_2 | [6 empty] | 0 |  |  |  |  | #DIV/0! | #DIV/0! | #DIV/0! | #DIV/0! | #DIV/0! | #DIV/0! | #DIV/0! | Brugerdefineret_2 | #DIV/0!
Isolering_Brugerdefineret_3 | [6 empty] | 0 |  |  |  |  | #DIV/0! | #DIV/0! | #DIV/0! | #DIV/0! | #DIV/0! | #DIV/0! | #DIV/0! | Brugerdefineret_3 | #DIV/0!
Isolering_Ingen isolering | [18 empty] | Ingen isolering
Indvendig konstruktion | [18 empty] | Angiv ikke | 0
Indvendig konstruktion_Betonelement C30/37 | 120 | 39.42 | 0 | 0 | 1.0818 | 0 | 40.5018 | -7.9392 | GEN | 180 |  | 0.219 | 0 | 0 | 0.00601 | 0 | 0.22501 | -0.044107 | Betonelement C30/37 | 0.22501
Indvendig konstruktion_Stålskelet | 120 | 7.3643 | 0 | 0 | 0.011488 | 6.8207e-05 | 7.3758 | -2.7565 | GEN | 250 |  | 0.029457 | 0 | 0 | 4.5952e-05 | 2.7283e-07 | 0.029503 | -0.011026 | Stålskelet | 0.029503
Indvendig konstruktion_Træskelet | 100 | -12.7558 | 0 | 0 | 18.7567 | 3.4104e-05 | 6.0009 | -4.7791 | GEN | 95 |  | -0.13427 | 0 | 0 | 0.19744 | 3.5898e-07 | 0.063167 | -0.050307 | Træskelet | 0.063167
Indvendig konstruktion_CLT | 120 | -127.532 | 0 | 0 | 176.3667 | 0 | 48.8347 | -51.2118 | GEN | 200 |  | -0.63766 | 0 | 0 | 0.88183 | 0 | 0.24417 | -0.25606 | CLT | 0.24417
Indvendig konstruktion_Tegl | 100 | 61.2801 | 0 | 0 | 1.4264 | 0.19801 | 62.9045 | -0.43383 | GEN | 108 |  | 0.56741 | 0 | 0 | 0.013207 | 0.0018334 | 0.58245 | -0.004017 | Tegl | 0.58245
Indvendig konstruktion_Porebeton | 100 | 56.8633 | 0 | 0 | 0.77347 | 0.078575 | 57.7154 | -0.24991 | GEN | 200 |  | 0.28432 | 0 | 0 | 0.0038673 | 0.00039287 | 0.28858 | -0.0012496 | Porebeton | 0.28858
Indvendig konstruktion_Tegl genbrugte | 100 | 4.7226 | 0 | 0 | 0.51769 | 0.19801 | 5.4383 | -0.034537 | GEN | 108 |  | 0.043728 | 0 | 0 | 0.0047934 | 0.0018334 | 0.050354 | -0.00031979 | Tegl genbrugte | 0.050354
Indvendig konstruktion_Brugerdefineret_1 | [6 empty] | 0 |  |  |  |  | #DIV/0! | #DIV/0! | #DIV/0! | #DIV/0! | #DIV/0! | #DIV/0! | #DIV/0! | Brugerdefineret_1 | #DIV/0!
Indvendig konstruktion_Brugerdefineret_2 | [6 empty] | 0 |  |  |  |  | #DIV/0! | #DIV/0! | #DIV/0! | #DIV/0! | #DIV/0! | #DIV/0! | #DIV/0! | Brugerdefineret_2 | #DIV/0!
Indvendig konstruktion_Brugerdefineret_3 | [6 empty] | 0 |  |  |  |  | #DIV/0! | #DIV/0! | #DIV/0! | #DIV/0! | #DIV/0! | #DIV/0! | #DIV/0! | Brugerdefineret_3 | #DIV/0!
Indvendig beklædning | [18 empty] | Udskiftes ikke | 0
Angiv ikke
Indvendig beklædning_Gips | 50 | 3.1861 | 0 | 0 | 0 | 0.15005 | 3.3362 | 0 | GEN | 13 |  | 0.24509 | 0 | 0 | 0 | 0.011543 | 0.25663 | 0 | Gips | 0.25663
Indvendig beklædning_Glasvæg | 50 | 81.2161 | 0 | 0 | 0.086303 | 0.92854 | 82.231 | -4.2753 | GEN | 3 |  | 27.072 | 0 | 0 | 0.028768 | 0.30951 | 27.4103 | -1.4251 | Glasvæg | 27.4103
Indvendig beklædning_Fibergips | 50 | 4.3353 | 2.94 | 0 | 0 | 0.15864 | 4.494 | -0.11308 | GEN | 20 |  | 0.21677 | 0.147 | 0 | 0 | 0.0079321 | 0.2247 | -0.0056542 | Fibergips | 0.2247
Indvendig beklædning_Krydsfiner | 100 | -8.2786 | 0 | 0.52157 | 12.3659 | 0.0029193 | 4.0902 | -0.57868 | GEN | 12 |  | -0.68988 | 0 | 0.043464 | 1.0305 | 0.00024327 | 0.34085 | -0.048224 | Krydsfiner | 0.34085
Indvendig beklædning_Trælameller | 50 | -23.6851 | 0 | 0 | 31.927 | 6.8207e-05 | 8.242 | -8.84 | GEN | 22 |  | -1.0766 | 0 | 0 | 1.4512 | 3.1003e-06 | 0.37463 | -0.40182 | Trælameller | 0.37463
Indvendig beklædning_Krydsfiner og gipsplader | 50 | -4.3465 | 2.94 | 0 | 12.3659 | 0.25621 | 8.2756 | -0.59301 | GEN | 13 |  | -0.33435 | 0.22616 | 0 | 0.95122 | 0.019709 | 0.63658 | -0.045616 | Krydsfiner og gipsplader | 0.63658
Indvendig beklædning_ler-/hampplade | 60 | 0.20568 | 0 | 0 | 0.14864 | 0 | 0.35432 | -0.064627 | GEN | 22 |  | 0.0093493 | 0 | 0 | 0.0067562 | 0 | 0.016105 | -0.0029376 | ler-/hampplade | 0.016105
Indvendig beklædning_Brugerdefineret_1 | [6 empty] | 0 |  |  |  |  | #DIV/0! | #DIV/0! | #DIV/0! | #DIV/0! | #DIV/0! | #DIV/0! | #DIV/0! | Brugerdefineret_1 | #DIV/0!
Indvendig beklædning_Brugerdefineret_2 | [6 empty] | 0 |  |  |  |  | #DIV/0! | #DIV/0! | #DIV/0! | #DIV/0! | #DIV/0! | #DIV/0! | #DIV/0! | Brugerdefineret_2 | #DIV/0!
Indvendig beklædning_Brugerdefineret_3 | [6 empty] | 0 |  |  |  |  | #DIV/0! | #DIV/0! | #DIV/0! | #DIV/0! | #DIV/0! | #DIV/0! | #DIV/0! | Brugerdefineret_3 | #DIV/0!
Tagbelægning | [18 empty] | Udskiftes ikke | 0
Angiv ikke
Tagbelægning_Tagpap | 20 | 7.839 | 17.4549 | 0 | 0 | 0.88847 | 8.7274 | 0 | GEN | 36 |  | 0.21775 | 0.48486 | 0 | 0 | 0.02468 | 0.24243 | 0 | Tagpap | 0.24243
Tagbelægning_Teglsten | 60 | 10.057 | 0 | 0 | 9.2607 | 6.8207e-05 | 19.3177 | -2.5127 | GEN | 30 |  | 0.33523 | 0 | 0 | 0.30869 | 2.2736e-06 | 0.64392 | -0.083757 | Teglsten | 0.64392
Tagbelægning_Fibercement | 40 | 3.501 | 9.3998 | 0 | 8.958 | 0.2552 | 12.7142 | -2.5108 | GEN | 10 |  | 0.3501 | 0.93998 | 0 | 0.8958 | 0.02552 | 1.2714 | -0.25108 | Fibercement | 1.2714
Tagbelægning_Ståltag | 50 | 8.4356 | 0 | 0 | 9.1567 | 0.0032398 | 17.5955 | -10.9007 | GEN | 0.5 |  | 16.8711 | 0 | 0 | 18.3133 | 0.0064797 | 35.1909 | -21.8014 | Ståltag | 35.1909
Tagbelægning_Skifer | 80 | 9.3949 | 0 | 0 | 9.1598 | 0.00010231 | 18.5548 | -2.5724 | GEN | 11 |  | 0.85408 | 0 | 0 | 0.83271 | 9.301e-06 | 1.6868 | -0.23386 | Skifer | 1.6868
Tagbelægning_Sedum | 50 | 9.824 | 0 | 0 | 9.8 | 1.14 | 20.7639 | -0.89 | GEN | 76 |  | 0.12926 | 0 | 0 | 0.12895 | 0.015 | 0.27321 | -0.011711 | Sedum | 0.27321
Tagbelægning_Stråtag | 50 | [5 empty] | 0 |  |  |  |  | #DIV/0! | #DIV/0! | #DIV/0! | #DIV/0! | #DIV/0! | #DIV/0! | #DIV/0! | Stråtag | #DIV/0!
Tagbelægning_EPDM folie | [6 empty] | 0 |  |  |  |  | #DIV/0! | #DIV/0! | #DIV/0! | #DIV/0! | #DIV/0! | #DIV/0! | #DIV/0! | EPDM folie | #DIV/0!
Tagbelægning_Brugerdefineret_1 | [6 empty] | 0 |  |  |  |  | #DIV/0! | #DIV/0! | #DIV/0! | #DIV/0! | #DIV/0! | #DIV/0! | #DIV/0! | Brugerdefineret_1 | #DIV/0!
Tagbelægning_Brugerdefineret_2 | [6 empty] | 0 |  |  |  |  | #DIV/0! | #DIV/0! | #DIV/0! | #DIV/0! | #DIV/0! | #DIV/0! | #DIV/0! | Brugerdefineret_2 | #DIV/0!
Tagbelægning_Brugerdefineret_3 | [6 empty] | 0 |  |  |  |  | #DIV/0! | #DIV/0! | #DIV/0! | #DIV/0! | #DIV/0! | #DIV/0! | #DIV/0! | Brugerdefineret_3 | #DIV/0!
Tagkonstruktion | [18 empty] | Udskiftes ikke | 0
Angiv ikke
Tagkonstruktion_Gitterspær | 120 | -18.315 | 0 | 0 | 26.5611 | 0 | 8.246 | -6.6395 | GEN | 295 | 20% mere konstruktiontræ end bjælkespær | -0.062085 | 0 | 0 | 0.090038 | 0 | 0.027953 | -0.022507 | Gitterspær | 0.027953
Tagkonstruktion_Bjælkespær | 120 | -15.2625 | 0 | 0 | 22.1342 | 0 | 6.8717 | -5.5329 | GEN | 295 | 295x95 mm spærfod - spærafstand 1 m | -0.051737 | 0 | 0 | 0.075031 | 0 | 0.023294 | -0.018756 | Bjælkespær | 0.023294
Tagkonstruktion_Hanebåndsspær | 120 | -18.315 | 0 | 0 | 26.5611 | 0 | 8.246 | -6.6395 | GEN | 295 | 20% mere konstruktiontræ end bjælkespær | -0.062085 | 0 | 0 | 0.090038 | 0 | 0.027953 | -0.022507 | Hanebåndsspær | 0.027953
Tagkonstruktion_Betonhuldæk | 120 | 41.3403 | 0 | 0 | 0.76533 | 0.0049109 | 42.1105 | -5.5547 | GEN | 180 |  | 0.22967 | 0 | 0 | 0.0042518 | 2.7283e-05 | 0.23395 | -0.03086 | Betonhuldæk | 0.23395
Tagkonstruktion_Brugerdefineret_1 | [6 empty] | 0 |  |  |  |  | #DIV/0! | #DIV/0! | #DIV/0! | #DIV/0! | #DIV/0! | #DIV/0! | #DIV/0! | Brugerdefineret_1 | #DIV/0!
Tagkonstruktion_Brugerdefineret_2 | [6 empty] | 0 |  |  |  |  | #DIV/0! | #DIV/0! | #DIV/0! | #DIV/0! | #DIV/0! | #DIV/0! | #DIV/0! | Brugerdefineret_2 | #DIV/0!
Tagkonstruktion_Brugerdefineret_3 | [6 empty] | 0 |  |  |  |  | #DIV/0! | #DIV/0! | #DIV/0! | #DIV/0! | #DIV/0! | #DIV/0! | #DIV/0! | Brugerdefineret_3 | #DIV/0!
Loftsbeklædning | [18 empty] | Udskiftes ikke | 0
Angiv ikke
Loftsbeklædning_Træbetonplader | 50 | 0.55646 | 0 | 0 | 7.9385 | 0 | 8.495 | -3.3191 | GEN | 25 |  | 0.022259 | 0 | 0 | 0.31754 | 0 | 0.3398 | -0.13277 | Træbetonplader | 0.3398
Loftsbeklædning_Bræddeloft | 50 | -10.5977 | 2.94 | 0 | 14.7757 | 0.0085872 | 4.1866 | -4.0181 | GEN | 15 |  | -0.70651 | 0.196 | 0 | 0.98505 | 0.00057248 | 0.27911 | -0.26787 | Bræddeloft | 0.27911
Loftsbeklædning_Nedhængt akustik systemloft | 30 | 5.748 | 5.8445 | 0 | 0.063333 | 0.033113 | 5.8445 | -2.0157 | GEN | 15 |  | 0.3832 | 0.38963 | 0 | 0.0042222 | 0.0022075 | 0.38963 | -0.13438 | Nedhængt akustik systemloft | 0.38963
Loftsbeklædning_Perferet krydsfiner | 50 | -10.774 | 0 | 0 | 18.4082 | 6.8207e-05 | 7.6343 | -1.6493 | GEN | 15 |  | -0.71827 | 0 | 0 | 1.2272 | 4.5471e-06 | 0.50895 | -0.10995 | Perferet krydsfiner | 0.50895
Loftsbeklædning_Gips på trælægter | 40 | -7.7943 | 2.94 | 0 | 22.4105 | 0.40174 | 15.018 | -5.7974 | GEN | 26 |  | -0.29978 | 0.11308 | 0 | 0.86194 | 0.015452 | 0.57761 | -0.22298 | Gips på trælægter | 0.57761
Loftsbeklædning_Gips på stålprofiler | 40 | 10.1504 | 7.6554 | 0 | 0.036143 | 0.45891 | 10.6455 | -1.849 | GEN | 26 |  | 0.3904 | 0.29444 | 0 | 0.0013901 | 0.01765 | 0.40944 | -0.071115 | Gips på stålprofiler | 0.40944
Loftsbeklædning_Akrylmaling på puds | 40 | 2.739 | 2.94 | 0 | 0 | 0.1286 | 2.8676 | -0.022554 | GEN | 3 |  | 0.91301 | 0.98001 | 0 | 0 | 0.042866 | 0.95587 | -0.0075179 | Akrylmaling på puds | 0.95587
Loftsbeklædning_Trælameller | 50 | -21.8714 | 0 | 0 | 31.9594 | 0.018049 | 10.1061 | -8.84 | GEN | 30 |  | -0.72905 | 0 | 0 | 1.0653 | 0.00060164 | 0.33687 | -0.29467 | Trælameller | 0.33687
Loftsbeklædning_Brugerdefineret_1 | [6 empty] | 0 |  |  |  |  | #DIV/0! | #DIV/0! | #DIV/0! | #DIV/0! | #DIV/0! | #DIV/0! | #DIV/0! | Brugerdefineret_1 | #DIV/0!
Loftsbeklædning_Brugerdefineret_2 | [6 empty] | 0 |  |  |  |  | #DIV/0! | #DIV/0! | #DIV/0! | #DIV/0! | #DIV/0! | #DIV/0! | #DIV/0! | Brugerdefineret_2 | #DIV/0!
Loftsbeklædning_Brugerdefineret_3 | [6 empty] | 0 |  |  |  |  | #DIV/0! | #DIV/0! | #DIV/0! | #DIV/0! | #DIV/0! | #DIV/0! | #DIV/0! | Brugerdefineret_3 | #DIV/0!
Terrændæk | [18 empty] | Udskiftes ikke | 0
Angiv ikke
Terrændæk_Beton C25/30 | 100 | 29.55 | 0 | 0 | 0.9015 | 0 | 30.4515 | -6.1575 | GEN | 150 |  | 0.197 | 0 | 0 | 0.00601 | 0 | 0.20301 | -0.04105 | Beton C25/30 | 0.20301
Terrændæk_Gulvspånplade | 100 | -19.0413 | 0 | 0 | 27.9063 | 3.4104e-05 | 8.8651 | -0.15509 | GEN | 22 |  | -0.86551 | 0 | 0 | 1.2685 | 1.5502e-06 | 0.40296 | -0.0070493 | Gulvspånplade | 0.40296
Terrændæk_Brugerdefineret_1 | [6 empty] | 0 |  |  |  |  | #DIV/0! | #DIV/0! | #DIV/0! | #DIV/0! | #DIV/0! | #DIV/0! | #DIV/0! | Brugerdefineret_1 | #DIV/0!
Terrændæk_Brugerdefineret_2 | [6 empty] | 0 |  |  |  |  | #DIV/0! | #DIV/0! | #DIV/0! | #DIV/0! | #DIV/0! | #DIV/0! | #DIV/0! | Brugerdefineret_2 | #DIV/0!
Kapillarbrydende lag | [18 empty] | Udskiftes ikke
Angiv ikke
Kapillarbrydende lag_Lecanødder | 100 | 12.1977 | 0 | 0 | 0.097865 | 0 | 12.2955 | 0 | GEN | 150 |  | 0.081318 | 0 | 0 | 0.00065244 | 0 | 0.08197 | 0 | Lecanødder | 0.08197
Kapillarbrydende lag_Sand | 100 | 0.64215 | 0 | 0 | 1.5133 | 0 | 2.1554 | -0.46215 | GEN | 150 |  | 0.004281 | 0 | 0 | 0.010089 | 0 | 0.01437 | -0.003081 | Sand | 0.01437
Kapillarbrydende lag_Grus | 100 | 0.79198 | 0 | 0 | 1.8664 | 0 | 2.6584 | -0.56998 | GEN | 150 |  | 0.0052799 | 0 | 0 | 0.012443 | 0 | 0.017723 | -0.0037999 | Grus | 0.017723
Kapillarbrydende lag_Brugerdefineret_1 | [6 empty] | 0 |  |  |  |  | #DIV/0! | #DIV/0! | #DIV/0! | #DIV/0! | #DIV/0! | #DIV/0! | #DIV/0! | Brugerdefineret_1 | #DIV/0!
Kapillarbrydende lag_Brugerdefineret_2 | [6 empty] | 0 |  |  |  |  | #DIV/0! | #DIV/0! | #DIV/0! | #DIV/0! | #DIV/0! | #DIV/0! | #DIV/0! | Brugerdefineret_2 | #DIV/0!
Etagedæk | [18 empty] | Udskiftes ikke | 0
Angiv ikke
Etagedæk_CLT | 100 | -127.5 | 0 | 0 | 176.4 | 0.0061727 | 48.9062 |  | GEN | 200 |  | -0.6375 | 0 | 0 | 0.882 | 3.0864e-05 | 0.24453 | 0 | CLT | 0.24453
Etagedæk_Stål | 100 | 30.0015 | 0 | 0 | 0.048884 | 3.4104e-05 | 30.0504 |  | GEN | 250 |  | 0.12001 | 0 | 0 | 0.00019554 | 1.3641e-07 | 0.1202 | 0 | Stål | 0.1202
Etagedæk_Letbeton | 100 | 84.34 | 0 | 0 | 2.35 | 0.00010231 | 86.6901 |  | GEN | 200 |  | 0.4217 | 0 | 0 | 0.01175 | 5.1155e-07 | 0.43345 | 0 | Letbeton | 0.43345
Etagedæk_Betonelement C45/55 | 120 | 37.63 | 0 | 0 | 0.79 | 0 | 38.42 |  | GEN | 220 |  | 0.17105 | 0 | 0 | 0.0035909 | 0 | 0.17464 | 0 | Betonelement C45/55 | 0.17464
Etagedæk_Brugerdefineret_1 | [6 empty] | 0 |  |  |  |  | #DIV/0! | #DIV/0! | #DIV/0! | #DIV/0! | #DIV/0! | #DIV/0! | #DIV/0! | Brugerdefineret_1 | #DIV/0!
Etagedæk_Brugerdefineret_2 | [6 empty] | 0 |  |  |  |  | #DIV/0! | #DIV/0! | #DIV/0! | #DIV/0! | #DIV/0! | #DIV/0! | #DIV/0! | Brugerdefineret_2 | #DIV/0!
Gulvoverflade | [18 empty] | Udskiftes ikke | 0
Angiv ikke
Gulvoverflade_Linoleum | 40 | 15.4322 | 0.83992 | 0 | 4.1426 | 1.6264 | 21.2011 | -1.2638 | GEN | 2.5 |  | 6.1729 | 0.33597 | 0 | 1.657 | 0.65055 | 8.4804 | -0.50551 | Linoleum | 8.4804
Gulvoverflade_Gulvklinker | 80 | 25.0378 | 0 | 0 | 0.14674 | 1.6743 | 26.8588 | -0.14623 | GEN | 10 |  | 2.5038 | 0 | 0 | 0.014674 | 0.16743 | 2.6859 | -0.014623 | Gulvklinker | 2.6859
Gulvoverflade_Svømmende parket | 80 | 4.4415 | 0 | 0 | 21.4569 | 1.8066 | 27.705 | -6.0697 | GEN | 22 |  | 0.20189 | 0 | 0 | 0.97531 | 0.082116 | 1.2593 | -0.27589 | Svømmende parket | 1.2593
Gulvoverflade_Trægulv på strøer | 80 | -17.5567 | 0 | 0 | 25.3249 | 0.018049 | 7.7863 | -6.8136 | GEN | 22 |  | -0.79803 | 0 | 0 | 1.1511 | 0.00082042 | 0.35392 | -0.30971 | Trægulv på strøer | 0.35392
Gulvoverflade_Beton | 120 | 22.1875 | 0 | 0 | 0 | 1.9837 | 24.1712 | -0.0963 | GEN | 50 |  | 0.44375 | 0 | 0 | 0 | 0.039673 | 0.48342 | -0.001926 | Beton | 0.48342
Gulvoverflade_Vinyl | 80 | 25.7745 | 0 | 0 | 8.02 | 1.6235 | 35.418 | -1.7244 | GEN | 2 |  | 12.8873 | 0 | 0 | 4.01 | 0.81176 | 17.709 | -0.86222 | Vinyl | 17.709
Gulvoverflade_Gummi | 40 | 30.6663 | 26.75 | 0 | 13.866 | 1.6235 | 46.1558 | -1.7244 | GEN | 8 |  | 3.8333 | 3.3438 | 0 | 1.7332 | 0.20294 | 5.7695 | -0.21555 | Gummi | 5.7695
Gulvoverflade_Brugerdefineret_1 | [6 empty] | 0 |  |  |  |  | #DIV/0! | #DIV/0! | #DIV/0! | #DIV/0! | #DIV/0! | #DIV/0! | #DIV/0! | Brugerdefineret_1 | #DIV/0!
Gulvoverflade_Brugerdefineret_2 | [6 empty] | 0 |  |  |  |  | #DIV/0! | #DIV/0! | #DIV/0! | #DIV/0! | #DIV/0! | #DIV/0! | #DIV/0! | Brugerdefineret_2 | #DIV/0!
Gulvoverflade_Brugerdefineret_3 | [6 empty] | 0 |  |  |  |  | #DIV/0! | #DIV/0! | #DIV/0! | #DIV/0! | #DIV/0! | #DIV/0! | #DIV/0! | Brugerdefineret_3 | #DIV/0!
Vinduer | [18 empty] | Udskiftes ikke | 0
Angiv ikke
Vinduer_1 lag glas | 25 | 13.3289 | 0 | 0 | 0 | 0.1637 | 13.4926 | 0 | GEN | [7 empty] | 13.4926 |  | 1 lag glas | 13.4926
Vinduer_2 lags termorude med kold kant | 25 | 20.2 | 0 | 0 | 0.83 | 0.179 | 21.2 | -0.38 | GEN |  | MANGLER DATA | [7 empty] | 2 lags termorude med kold kant
Vinduer_2 lags energirude med kold kant | 25 | 36.99 | 0 | 0 | 1.517 | 0.3274 | 38.8344 | -0.7027 | GEN | [7 empty] | 38.8344 |  | 2 lags energirude med kold kant | 38.8344
Vinduer_1+ 1 lags forsatsude | 25 | 26.6578 | 0 | 0 | 0 | 0.32739 | 26.9852 | 0 | GEN | [7 empty] | 26.9852 |  | 1+ 1 lags forsatsude | 26.9852
Vinduer_1+ 1 lag energi forsatsrude | 25 | 26.6578 | 0 | 0 | 0 | 0.32739 | 26.9852 | 0 | GEN |  | Antages ens med 1+1 lag glas | [5 empty] | 26.9852 |  | 1+ 1 lag energi forsatsrude | 26.9852
Vinduer_2 lags energirude med varm kant | 25 | 36.99 | 0 | 0 | 1.517 | 0.3274 | 38.8344 | -0.7027 | GEN | [7 empty] | 38.8344 |  | 2 lags energirude med varm kant | 38.8344
Vinduer_3 lags energirude | 25 | 57.7726 | 0 | 0 | 3.0348 | 0.49109 | 61.2985 | -1.4054 | GEN | [7 empty] | 61.2985 |  | 3 lags energirude | 61.2985
Vinduer_Brugerdefineret_1 | [6 empty] | 0 | [9 empty] | 0 |  | Brugerdefineret_1 | 0
Vinduer_Brugerdefineret_2 | [6 empty] | 0 | [9 empty] | 0 |  | Brugerdefineret_2 | 0
Vinduer_Brugerdefineret_3 | [6 empty] | 0 | [9 empty] | 0 |  | Brugerdefineret_3 | 0
Vinduer_Angiv ikke | [6 empty] | 0 | [9 empty] | 0 |  | Angiv ikke | 0
Karmtype |  | [kgCO2/m2] | [kgCO2/m2] | [kgCO2/m2] | [kgCO2/m2] | [kgCO2/m2] |  | [kgCO2/m2] | [10 empty] | Angiv ikke
Karmtype_Træ/alu | 50 | 29.6147 | 0 | 0 | 27.0701 | 3.2604 | 59.9452 | -29.4799 | GEN | [7 empty] | 59.9452 |  | Træ/alu | 59.9452
Karmtype_Træ | 50 | 1.8718 | 0 | 0 | 25.9897 | 3.2604 | 31.1218 | -12.6282 | GEN | [7 empty] | 31.1218 |  | Træ | 31.1218
Karmtype_Aluminium | 60 | 95.8161 | 0 | 0 | 6.8637 | 3.2604 | 105.9402 | -59.6979 | GEN | [7 empty] | 105.9402 |  | Aluminium | 105.9402
Karmtype_Plastik | 50 | 52.5267 | 0 | 0 | 27.809 | 3.2604 | 83.596 | -22.2564 | GEN | [7 empty] | 83.596 |  | Plastik | 83.596
Karmtype_Brugerdefineret_1 | [6 empty] | 0 | [9 empty] | 0 |  | Brugerdefineret_1 | 0
Karmtype_Brugerdefineret_2 | [6 empty] | 0 | [9 empty] | 0 |  | Brugerdefineret_2 | 0
Tunge skillevægge | [18 empty] | Udskiftes ikke | 0
Angiv ikke
Tunge skillevægge_Porebeton | 100 | 28.6593 | 0 | 0 | 0.38673 | 0.072027 | 29.1181 | -0.1181 | GEN | 100 |  | 0.28659 | 0 | 0 | 0.0038673 | 0.00072027 | 0.29118 | -0.001181 | Porebeton | 0.29118
Tunge skillevægge_Teglblokke | 100 | 28.3427 | 0 | 0 | 0.66035 | 0.090361 | 29.0934 | -0.20062 | GEN | 115 |  | 0.24646 | 0 | 0 | 0.0057422 | 0.00078575 | 0.25299 | -0.0017445 | Teglblokke | 0.25299
Tunge skillevægge_Teglsten | 100 | 61.2801 | 0 | 0 | 1.4264 | 0.19801 | 62.9045 | -0.43383 | GEN | 108 |  | 0.56741 | 0 | 0 | 0.013207 | 0.0018334 | 0.58245 | -0.004017 | Teglsten | 0.58245
Tunge skillevægge_Teglsten genbrugt | 80 | 4.7226 | 0 | 0 | 0.51769 | 0.19801 | 5.4383 | -0.034537 | GEN | 108 |  | 0.043728 | 0 | 0 | 0.0047934 | 0.0018334 | 0.050354 | -0.00031979 | Teglsten genbrugt | 0.050354
Tunge skillevægge_CLT | 100 | -63.766 | 0 | 0 | 88.1834 | 0 | 24.4174 | -25.6059 | GEN | 100 |  | -0.63766 | 0 | 0 | 0.88183 | 0 | 0.24417 | -0.25606 | CLT | 0.24417
Tunge skillevægge_Brugerdefineret_1 | [6 empty] | 0 |  |  |  |  | #DIV/0! | #DIV/0! | #DIV/0! | #DIV/0! | #DIV/0! | #DIV/0! | #DIV/0! | Brugerdefineret_1 | #DIV/0!
Tunge skillevægge_Brugerdefineret_2 | [6 empty] | 0 |  |  |  |  | #DIV/0! | #DIV/0! | #DIV/0! | #DIV/0! | #DIV/0! | #DIV/0! | #DIV/0! | Brugerdefineret_2 | #DIV/0!
Lette skillevægge | [18 empty] | Udskiftes ikke | 0
Angiv ikke
Lette skillevægge_Stålskelet | 100 | 2.9903 | 0 | 0 | 0.00461 | 3.4104e-05 | 2.9949 | -1.124 | GEN | 100 |  | 0.029903 | 0 | 0 | 4.61e-05 | 3.4104e-07 | 0.029949 | -0.01124 | Stålskelet | 0.029949
Lette skillevægge_Træskelet | 100 | -4.3362 | 0 | 0 | 6.5463 | 3.4104e-05 | 2.2101 | -1.7269 | GEN | 70 |  | -0.061946 | 0 | 0 | 0.093518 | 4.8719e-07 | 0.031573 | -0.02467 | Træskelet | 0.031573
Lette skillevægge_Brugerdefineret_1 | [6 empty] | 0 |  |  |  |  | #DIV/0! | #DIV/0! | #DIV/0! | #DIV/0! | #DIV/0! | #DIV/0! | #DIV/0! | Brugerdefineret_1 | #DIV/0!
Lette skillevægge_Brugerdefineret_2 | [6 empty] | 0 |  |  |  |  | #DIV/0! | #DIV/0! | #DIV/0! | #DIV/0! | #DIV/0! | #DIV/0! | #DIV/0! | Brugerdefineret_2 | #DIV/0!
Skillevægge | [18 empty] | Udskiftes ikke | 0
Skillevægge | [6 empty] | 0 | [11 empty] | Angiv ikke
Skillevægge_Porebeton | 100 | 28.6593 | 0 | 0 | 0.38673 | 0.072027 | 29.1181 | -0.1181 | GEN | 100 |  | 0.28659 | 0 | 0 | 0.0038673 | 0.00072027 | 0.29118 | -0.001181 | Porebeton | 0.29118
Skillevægge_Teglblokke | 100 | 28.3427 | 0 | 0 | 0.66035 | 0.090361 | 29.0934 | -0.20062 | GEN | 115 |  | 0.24646 | 0 | 0 | 0.0057422 | 0.00078575 | 0.25299 | -0.0017445 | Teglblokke | 0.25299
Skillevægge_Teglsten | 100 | 61.2801 | 0 | 0 | 1.4264 | 0.19801 | 62.9045 | -0.43383 | GEN | 108 |  | 0.56741 | 0 | 0 | 0.013207 | 0.0018334 | 0.58245 | -0.004017 | Teglsten | 0.58245
Skillevægge_Teglsten genbrugt | 80 | 4.7226 | 0 | 0 | 0.51769 | 0.19801 | 5.4383 | -0.034537 | GEN | 108 |  | 0 | 0 | 0 | 0 | 0 | 0 | 0 | Teglsten genbrugt | 0.050354
Skillevægge_CLT | 100 | -63.766 | 0 | 0 | 88.1834 | 0 | 24.4174 | -25.6059 | GEN | 100 |  | -0.63766 | 0 | 0 | 0.88183 | 0 | 0.24417 | -0.25606 | CLT | 0.24417
Skillevægge_Brugerdefineret_1 | [6 empty] | 0 |  |  |  |  | #DIV/0! | #DIV/0! | #DIV/0! | #DIV/0! | #DIV/0! | #DIV/0! | #DIV/0! | Brugerdefineret_1 | #DIV/0!
Skillevægge_Brugerdefineret_2 | [6 empty] | 0 |  |  |  |  | #DIV/0! | #DIV/0! | #DIV/0! | #DIV/0! | #DIV/0! | #DIV/0! | #DIV/0! | Brugerdefineret_2 | #DIV/0!
Varmerør |  | [kg CO2e/m] | [kg CO2e/m] | [kg CO2e/m] | [kg CO2e/m] | [kg CO2e/m] |  | [kg CO2e/m] |  | [kg rør/m rør] | [8 empty] | Angiv ikke
Angiv ikke
Varmerør_AluPEX | 40 | 3.6582 | 4.5626 | 0 | 0.90444 | 0 | 4.5626 | -4.6057 | GEN | 0.48 |  | 3.6582 | 4.5626 | 0 | 0.90444 | 0 | 4.5626 | -4.6057 | AluPEX | 4.5626
Varmerør_PEX | 40 | 4.3906 | 8.4228 | 0 | 4.0323 | 0 | 8.4228 | -3.65 | GEN | 1.07 |  | 4.3906 | 8.4228 | 0 | 4.0323 | 0 | 8.4228 | -3.65 | PEX | 8.4228
Varmerør_Rustfast_stål | 60 | 7.332 | 0 | 0 | 0 | 0.0014051 | 7.3334 | -5.4874 | GEN | 2.06 |  | 7.332 | 0 | 0 | 0 | 0.0014051 | 7.3334 | -5.4874 | Rustfast_stål | 7.3334
Varmerør_Kobber | 60 | 1.5169 | 0 | 0 | 0 | 0.00073073 | 1.5176 | -0.56441 | GEN | 0.77 |  | 1.5169 | 0 | 0 | 0 | 0.00073073 | 1.5176 | -0.56441 | Kobber | 1.5176
[7 empty] | 0 | [11 empty] | Udskiftes ikke | 0
Varmerør_Uændret | [18 empty] | Uændret | 0
Rørisolering | [9 empty] | Udgangspunkt rør dim [mm] | Udgangspunkt isoleringstykkelse [mm] | kg CO2e/mm rør pr mm. Iso | [6 empty] | Angiv_ikke
Rørisolering_Mineraluld rørskål | 40 | 58.958 | 58.961 | 0 | 0.0030354 | 0 | 58.961 | 0 | GEN | 50 | 150 | 0.0078611 | 0.0078615 | 0 | 4.0473e-07 | 0 | 0.0078615 | 0 | Mineraluld rørskål | 0.0078615
Rørisolering_PU skum | 40 | 6.6705 | 6.7613 | 0 | 0.09077 | 0 | 6.7613 | -0.084073 | GEN | 50 | 150 | 0.0008894 | 0.00090151 | 0 | 1.2103e-05 | 0 | 0.00090151 | -1.121e-05 | PU skum | 0.00090151
Rørisolering_EPDM | 40 | 7.6385 | 11.9296 | 0 | 4.291 | 0 | 11.9296 | -4.3358 | GEN | 50 | 150 | 0.0010185 | 0.0015906 | 0 | 0.00057214 | 0 | 0.0015906 | -0.0005781 | EPDM | 0.0015906
Rørisolering_Brugerdefineret_1 | [6 empty] | 0 |  |  |  |  | 0 | #DIV/0! | #DIV/0! | #DIV/0! | #DIV/0! | #DIV/0! | #DIV/0! | Brugerdefineret_1 | #DIV/0!
Rørisolering_Brugerdefineret_2 | [6 empty] | 0 |  |  |  |  | 0 | #DIV/0! | #DIV/0! | #DIV/0! | #DIV/0! | #DIV/0! | #DIV/0! | Brugerdefineret_2 | #DIV/0!
Rørisolering_Ingen isolering | [18 empty] | Udskiftes ikke | 0
Armering | [9 empty] | kg/m2 | [8 empty] | Ingen isolering
| 120 | 6.014 |  |  |  | 0.006002 | 6.02 |  |  | 8.8 |  | 0.68341 | 0 | 0 | 0 | 0.00068205 | 0.68409 | 0
Korrektionsfaktor | #N/A
aluPEX | #N/A
PEX | #N/A
Rustfast_stål | #N/A
Kobber | #N/A
Varme, vent, køl | 1000 | [10 empty] | [kg CO2e/m2 bygning] | [kg CO2e/m2 bygning] | [kg CO2e/m2 bygning] | [kg CO2e/m2 bygning] | [kg CO2e/m2 bygning] | [kg CO2e/m2 bygning] | [kg CO2e/m2 bygning]
Etableres ikke | [11 empty] | 0 | 0 | 0 | 0 | 0 | 0 | 0 | Etableres ikke
Skole, kontor og daginstitution | 50 | 36120 | 0 | 0 | 5880 | 0 | 42000 | -17640 | GEN | 1000 |  | 36.12 | 0 | 0 | 5.88 | 0 | 42 | -17.64 | Skole, kontor og daginstitution
Øvrige bygninger | 50 | 46870 | 0 | 0 | 7630 | 0 | 54500 | -22890 | GEN | 1000 |  | 46.87 | 0 | 0 | 7.63 | 0 | 54.5 | -22.89 | Øvrige bygninger
Regnes specifikt | [11 empty] | 0 | 0 | 0 | 0 | 0 | 0 | 0 | Regnes specifikt
Tykkelsen er f.eks. baseret på fibercementpladen og ikke den underliggende konstruktion, da denne antages uændret ved variation på tykkelsen af hovedkomponenten.
Densitet kan ændre sig afhængig af placering af isoleringen for flere isoleringstyper. Dette har indflydelse på GWP
På denne side kan den benyttede data for CO2 aftrykket for materialerne ses. Der er hovedsageligt taget udgangspunkt i generiske materialer, og dataen er baseret på Ökobaudata. Der er enkelte produktspecifikke EPD'er. Dette er tydeliggjort under fanen "Antagelser".

## Dropdown (hidden)
Bygningstype | [11 empty] | Vælg krav til sammenligning | Ydervæg | Tag | Terrændæk | Vinduer | 1 lag glas | 4.7 | W/m2K | Udskiftes ikke | Rustfast_stål | Vægt/m | PEX | Vægt/m | aluPEX | Vægt/m | Kobber | Vægt/m | Angiv_ikke | Behold nuv. Isolering?
Bolig | 120 | år | Tung | Fjernvarme | Tegl | Mineraluld | Beton | Gips | Tagpap | Træbeklædning | A2020 | År 2023 | Stenuld | Stenuld | Stenuld | Vinder alu 2 lag termo | 2 lags termorude med kold kant | 2.82 |  | 0 | 15 | 0.70833 | 12 | 0.06 | 14 | 0.108 | 6 | 0.116 | 6 | Behold nuværende isolering: Ja
Kulturbygning | 120 | år | Blandet | Naturgas | Beton | Glasuld | Stålskelet | Fibergips | Teglsten | Akustikplade | A2015 | År 2025 | Glasuld | Glasuld | Glasuld | Vinduer træ 2 lag termo | 1+ 1 lags forsatsude | 2.4 |  |  | 18 | 0.85 | 15 | 0.09 | 16 | 0.125 | 8 | 0.161 | 8 | Behold nuværende isolering: Nej
Daginstitution | 100 | år | Let | Elvarme | Fibercement | Stenuld | Træskelet | Træbeklædning | Fibercement | Troldtekt | A2010 | År 2027 | Træfiber | Træfiber | Træfiber | Vinduer træ/alu 2 lag termo | 2 lags energirude med kold kant | 1.42 |  |  | 22 | 1.22 | 18 | 0.14 | 20 | 0.147 | 10 | 0.206 | 10
Undervisning | 100 | år |  | Varmepumpe | Zink | Træfiber | CLT | Ukendt | Ståltag | Gips | B | År 2029 | Papiruld | Papiruld | Papiruld | Vinduer plastic 2 lag termo | 2 lags energirude med varm kant | 1.33 |  |  | 28 | 1.58 | 20 | 0.11 | 26 | 0.252 | 12 | 0.308 | 12
Sundhedsbygning | 100 | år |  | Biobrændsel | Aluminium | Papiruld | Tegl | Ingen | Skifer | Stål | C |  | PIR | PIR | PIR | Vinduer alu 3 lag energi | 3 lags energirude | 0.8 |  |  | 35 | 2.44 | 22 | 0.175 | 32 | 0.25762 | 15 | 0.291 | 15
Kontorbygning | 80 | år |  | Oliefyr | Træ | PIR | Ukendt |  | Grønt tag | Ukendt | D |  | Celleglas | Celleglas | Celleglas | Vinduer plast 3 lag energi | 1+ 1 lag energi forsatsrude | 1.8 |  |  | 42 | 3.14 | 25 | 0.15571 | 40 | 0.32202 | 18 | 0.475 | 18
Idrætsanlæg | 60 | år |  |  | Ukendt | PUR |  |  | Ukendt | Ingen | E |  | EPS | EPS | EPS | Vinduer træ/alu 3 lag energi | Ukendt | 2.1814 |  |  | 54 | 4.0371 | 32 | 0.19931 | 53 | 0.42668 | 22 | 0.587 | 22
[6 empty] | Ukendt |  |  |  |  | F |  | Ukendt | Ukendt | Ukendt | Vinder alu 2 lag energi |  |  |  |  | 76 | 5.6819 | 40 | 0.24914 | 63 | 0.50719 | 28 | 0.899 | 28
[11 empty] | G |  |  |  |  | Vinduer træ 2 lag energi |  |  |  |  | 88 | 6.579 | 50 | 0.31142 | Middelvægte |  | 35 | 1.4 | 35
[16 empty] | Vinduer træ/alu 2 lag energi |  |  |  |  | 108 | 8.0743 | 63 | 0.39239 | 14 | 129.6296 | 42 | 1.7 | 42
[16 empty] | Vinduer plastic 2 lag energi |  |  |  |  | Middelvægte |  | 75 | 0.46713 | 16 | 128 | 54 | 2.2 | 54
| enhed | kWh/enhed | CO2 kg/enhed |  | Vægt i kg | [10 empty] | Vinduer træ 3 lag |  |  |  |  | 18 | 21.1765 | 90 | 0.56056 | 20 | 136.0544
Fjernvarme 1* | kWh | 1 | 0.068 | kg CO2/kWh | [11 empty] | Vinduer ukendt |  |  |  |  | 22 | 18.0328 | 110 | 0.68513 | 26 | 103.1746
Lokal fjernvarme | kWh | 1 | 0 | kg CO2/kWh | [16 empty] | 28 | 17.7215 | 12 | 200 | Middel: | 124.2147
Naturgas | m3 | 11 | 0.204 | kg CO2/kWh | 0.84 | [15 empty] | 35 | 14.3443 | 15 | 166.6667 | Varmeståbi s. 396
Oliefyr | liter | 10.1 | 0.266 | kg CO2/kWh | 0.85 | [15 empty] | 42 | 13.3758 | 18 | 128.5714 | Fig 10.7 alupex
Elvarme 1* | kWh | 1 | 0.0403 | kg CO2/kWh |  |  | Armeringsmængde | [5 empty] | Afbildning |  |  | Angiv forbrug | Vælg energimærke |  |  |  | Varmeståbi s. 396 |  | 20 | 181.8182
Varmepumpe | kWh | 1 | 0.012594 | kg CO2/kWh |  |  | Betontykkelse -etagedæk | Armerinsmængde - etagedæk |  |  |  |  | Total CO2 aftryk |  |  | Energimærke | A2020 |  |  |  | Fig 10.2 Middelsvær |  | 22 | 125.7143
Træpiller | ton | 4861 | 0 | kg CO2/kWh | 1000 |  | m | [kg/m2] |  |  |  |  | kg CO2/m2/år |  |  | Specifikt forbrug | A2015 | [5 empty] | Middel | 160.5541
Fastbrændsel | rm | 2200 | 0 | kg CO2/kWh | 550 |  | 0.18 | 7.2 | [8 empty] | A2010
Halm | ton | 4028 | 0 | kg CO2/kWh | 1000 |  | 0.22 | 8.8 | [8 empty] | B
[7 empty] | 0.27 | 10.8 | [8 empty] | C
[7 empty] | 0.32 | 12.8 | [8 empty] | D
1* https://www.lcabyg.dk/en/download/92371 | [16 empty] | E
[7 empty] | Letbeton tykkelse -etagedæk | Armeringsmængde - etagedæk | [8 empty] | F
[7 empty] | [m] | [kg/m2] | [8 empty] | G
[7 empty] | 0.16 | 20.8
[7 empty] | 0.2 | 26
[7 empty] | 0.24 | 31.2
[7 empty] | Betontykkelse -terrændæk | Armerinsmængde - terrændæk
[7 empty] | m | [kg/m2]
[7 empty] | 0.12 | 3.6
[7 empty] | 0.15 | 7.5
[7 empty] | 0.2 | 16
[7 empty] | 0.25 | 25
[7 empty] | Betontykkelse -ydervæg | Armerinsmængde - ydervæg
[7 empty] | m | [kg/m2]
[7 empty] | 0.12 | 7.2
[7 empty] | 0.15 | 9
[7 empty] | 0.18 | 10.4
[7 empty] | 0.2 | 12
Tung ydervæg | Levetid | A1-A3 | C3 | C4 | SUM | D | Enhed
Bærende element_Beton_armering | [6 empty] | CO2e/m3
Isolering_mineraluld |  | 40.31 | 0.7212 | 0.3996 | 41.4308 | -
Udvendig beklædning_tegl
Let ydervæg
Indvendig beklædning_Gips
Isolering_mineraluld_træskelet
Vindspærre
Udvendig beklædning_træ
Tung indervæg
indervæg_tegl
Let indervæg
Indvendig beklædning_gips
Isolering_mineraluld_træskelet
Indvendig beklædning_gips
Tungt terrændæk
Gulvoverflade
Beton
isolering_EPS
Lecanødder

## Antagelser (hidden)
Antagelser
På denne side er alle de antagelser der er benyttet i dette værktøj samlet
Nybyg
Levetid af bygninger
Den beregnede resterende levetid af bygninger basere sig på data fra Sbi 2013:32, hvor levetiderne er de forskellige arketyper er følgende:
Bolig | 120 | år
Kulturbygning | 120 | år
Daginstitution | 100 | år
Undervisning | 100 | år
Sundhedsbygning | 100 | år
Kontorbygning | 80 | år
Idrætsanlæg | 60 | år
0 | 0 | år
CO2-emissioner
Fjernvarme 1* | 0.068 | kg CO2/kWh
Naturgas | 0.204 | kg CO2/kWh
Oliefyr | 0.266 | kg CO2/kWh
Elvarme 1* | 0.0403 | kg CO2/kWh
Varmepumpe | 0.012594 | kg CO2/kWh
Træpiller | 0 | kg CO2/kWh
Fastbrændsel | 0 | kg CO2/kWh
Halm | 0 | kg CO2/kWh
https://hbemo.dk/haandbog-for-energikonsulenter-hb2021-gaeldende/bilag-4-energimaerkning-af-eksisterende-bygninger/vejledende-tekniske-bilag-og-tabeller/braendsel/braendvaerdier-og-co2-emissionsfaktorer
Det er dog muligt at indtaste en lokal emissionsfaktor for det lokale fjernvarme.
Varmetabsberegning
Varmetabsberegningen er baseret på en u-værdis beregning, hvor følgende værdier er antaget:
Indetemperatur | 20 | °C
Udetemperatur | 4 | °C
Jordtemperatur | 10 | °C
Fyringssæsson | 5100 | timer
Varmetabsberegningen for vinduer, tager udgangspunkt i følgende u-værdier for vinduet:
1 lag glas | 4.7 | W/m2K
2 lags termorude med kold kant | 2.82 | W/m2K
1+ 1 lags forsatsude | 2.4 | W/m2K
2 lags energirude med kold kant | 1.42 | W/m2K
2 lags energirude med varm kant | 1.33 | W/m2K
3 lags energirude | 0.8 | W/m2K
1+ 1 lag energi forsatsrude | 1.8 | W/m2K
Det er dog muligt at overskrive vinduets u-værdi, hvis denne er kendt.
For varmetabsberegningen for varmerør er godstykkelsen baseret på gennemsnitlige godstykkelser, baseret på diameteren af røret.
LCA data
Herunder kan referencerne til LCA dataen findes. Der er generelt benyttet generiske data fra Ökobaudat, men der er enkelte produktspecifikke EPD'er.
Dette er præciseret herunder:
| Opbygning | Mængde | Mængdeenhed | LCA data | Udløbsdato | Datatype
|  |  |  | [link] | [dd-mm-åååå]
Udvendig beklædning
Tegl | Teglsten, formur | 0.108 | m3/m2 | https://www.oekobaudat.de/OEKOBAU.DAT/datasetdetail/process.xhtml?uuid=f74a19da-df9a-4462-a632-3b3dc83377b1&version=20.19.120 | 2022-01-01 | GEN
| Mørtel, fliseklæber | 12.096 | kg/m2 | https://www.oekobaudat.de/OEKOBAU.DAT/datasetdetail/process.xhtml?uuid=78b7cd15-d82a-4ffa-ae08-870b6e5d35d4&version=20.19.120 | 2020-01-01 | GEN
Tegl genbrugte | Teglsten, genbrugte | 194.4 | kg/m2 | http://gamlemursten.dk/nyheder/2017/epd-miljoevaredeklaration-paa-gamle-mursten/ og https://www.oekobaudat.de/OEKOBAU.DAT/datasetdetail/process.xhtml?uuid=4a937f66-c9c2-402b-9a00-83767031bfa7&version=20.19.120 | 2022-01-01 | EPD
| Mørtel, fliseklæber | 12.096 | kg/m2 | https://www.oekobaudat.de/OEKOBAU.DAT/datasetdetail/process.xhtml?uuid=78b7cd15-d82a-4ffa-ae08-870b6e5d35d4&version=20.19.120 | 2022-01-01 | GEN
Betonelement | Armeringsnet | 4.9 | kg/m² | https://www.oekobaudat.de/OEKOBAU.DAT/datasetdetail/process.xhtml?uuid=e9ae96ee-ba8d-420d-9725-7c8abd06e082&version=20.19.120 og https://www.oekobaudat.de/OEKOBAU.DAT/datasetdetail/process.xhtml?uuid=d9f045e5-ae07-4ae6-9fde-5346560411d8&version=20.19.120 | 2022-01-01 | GEN
| Beton C30/37, fabriksbeton og betonelementer | 0.07 | m³/m² | https://www.oekobaudat.de/OEKOBAU.DAT/datasetdetail/process.xhtml?uuid=b6096c9c-1248-4ce1-9c2d-f4a48aade80f&version=00.02.000 | 2023-01-01 | GEN
Fibercement | Konstruktionstræ, KVH-kvalitet (15% fugt / 13% H2O) | 0.002083 | m²/m² | https://www.oekobaudat.de/OEKOBAU.DAT/datasetdetail/process.xhtml?uuid=703eec32-59af-47e1-9c91-4a32afe3187f&version=20.19.120 | 2022-01-01 | GEN
| Fastgørelsesmidler/skruer i galvaniseret stål | 0.69 | m²/m² | https://www.oekobaudat.de/OEKOBAU.DAT/datasetdetail/process.xhtml?uuid=b9c775be-d100-4d35-bdf3-c5964e655692&version=20.19.120 og https://www.oekobaudat.de/OEKOBAU.DAT/datasetdetail/process.xhtml?uuid=f34a799a-52de-4f69-a623-335f5be207d9&version=20.19.120 | 2022-01-01 | GEN
| Fibercementplade | 1 | m²/m² | https://www.oekobaudat.de/OEKOBAU.DAT/datasetdetail/process.xhtml?uuid=e24f9f47-8580-45c2-b16d-45145d65a813&version=20.19.120 | 2022-01-01 | GEN
| Gipskartonplade 13 mm, imprægneret | 0.69 | m2/m2 | https://www.oekobaudat.de/OEKOBAU.DAT/datasetdetail/process.xhtml?uuid=07423e99-8c7c-4e93-8311-dcf7ae85c41d&version=20.20.010 | 2022-01-01 | GEN
Zink | Fastgørelsesmidler/skruer i galvaniseret stål | 0.15 | kg/m2 | https://www.oekobaudat.de/OEKOBAU.DAT/datasetdetail/process.xhtml?uuid=b9c775be-d100-4d35-bdf3-c5964e655692&version=20.19.120 og https://www.oekobaudat.de/OEKOBAU.DAT/datasetdetail/process.xhtml?uuid=f34a799a-52de-4f69-a623-335f5be207d9&version=20.19.120 | 2022-01-01 | GEN
| Zink, patineret | 5.76 | kg/m2 | https://www.oekobaudat.de/OEKOBAU.DAT/datasetdetail/process.xhtml?uuid=0ea8dd25-57aa-4b87-87e3-4496368f765b&version=00.04.000 og https://www.oekobaudat.de/OEKOBAU.DAT/datasetdetail/process.xhtml?uuid=f34a799a-52de-4f69-a623-335f5be207d9&version=20.19.120 | 2020-01-01 | GEN
| Aluminiumsprofil | 5 | kg/m2 | https://www.oekobaudat.de/OEKOBAU.DAT/datasetdetail/process.xhtml?uuid=bd6d6d89-b76d-4002-a217-afffbb8aa308&version=20.19.120 og https://www.oekobaudat.de/OEKOBAU.DAT/datasetdetail/process.xhtml?uuid=93eb05bd-e607-46de-8d7b-e0727f8d2400&version=20.19.120 | 2022-01-01 | GEN
| Gipskartonplade 13 mm, imprægneret | 0.69 | m2/m2 | https://www.oekobaudat.de/OEKOBAU.DAT/datasetdetail/process.xhtml?uuid=07423e99-8c7c-4e93-8311-dcf7ae85c41d&version=20.20.010 | 2022-01-01 | GEN
Aluminium | Aluminiumsplade | 2.7 | kg/m2 | https://www.oekobaudat.de/OEKOBAU.DAT/datasetdetail/process.xhtml?uuid=a4c1c27c-53a0-4027-83f6-88c52c758bb1&version=20.19.120 og https://www.oekobaudat.de/OEKOBAU.DAT/datasetdetail/process.xhtml?uuid=93eb05bd-e607-46de-8d7b-e0727f8d2400&version=20.19.120 | 2022-01-01 | GEN
| Gipskartonplade 13 mm, imprægneret | 0.69 | m2/m2 | https://www.oekobaudat.de/OEKOBAU.DAT/datasetdetail/process.xhtml?uuid=07423e99-8c7c-4e93-8311-dcf7ae85c41d&version=20.20.010 | 2022-01-01 | GEN
| Aluminiumsprofil | 5 | kg/m2 | https://www.oekobaudat.de/OEKOBAU.DAT/datasetdetail/process.xhtml?uuid=bd6d6d89-b76d-4002-a217-afffbb8aa308&version=20.19.120 og https://www.oekobaudat.de/OEKOBAU.DAT/datasetdetail/process.xhtml?uuid=93eb05bd-e607-46de-8d7b-e0727f8d2400&version=20.19.120 | 2022-01-01 | GEN
| Overflade, anodisering af aluminuimsplade | 1 | m2/m2 | https://www.oekobaudat.de/OEKOBAU.DAT/datasetdetail/process.xhtml?uuid=ecf20fae-fe11-41ad-b248-8b4118fd7cc7&version=20.19.120 | 2022-01-01 | GEN
| Fastgørelsesmidler/skruer i galvaniseret stål | 0.15 | kg/m2 | https://www.oekobaudat.de/OEKOBAU.DAT/datasetdetail/process.xhtml?uuid=b9c775be-d100-4d35-bdf3-c5964e655692&version=20.19.120 og https://www.oekobaudat.de/OEKOBAU.DAT/datasetdetail/process.xhtml?uuid=f34a799a-52de-4f69-a623-335f5be207d9&version=20.19.120 | 2022-01-01 | GEN
Træ | Gipskartonplade 13 mm, imprægneret | 0.69 | m2/m2 | https://www.oekobaudat.de/OEKOBAU.DAT/datasetdetail/process.xhtml?uuid=07423e99-8c7c-4e93-8311-dcf7ae85c41d&version=20.20.010 | 2022-01-01 | GEN
| Træ, fyrretræ 12% fugt /10,7% H2O | 0.025 | m3/m2 | https://www.oekobaudat.de/OEKOBAU.DAT/datasetdetail/process.xhtml?uuid=aea021e8-7e2f-4f6b-ae3f-a76cba4c5d6e&version=20.19.120 | 2022-01-01 | GEN
| Overflade, træfacade, semi-pigmeteret lasursystem | 0.38 | kg/m2 | https://www.oekobaudat.de/OEKOBAU.DAT/datasetdetail/process.xhtml?uuid=1a4a4522-7297-4ae5-a430-689e89ec2159&version=20.19.120 | 2022-01-01 | GEN
| Konstruktionstræ, KVH-kvalitet (15% fugt/13% H2O) | 0.002083 | m3/m2 | https://www.oekobaudat.de/OEKOBAU.DAT/datasetdetail/process.xhtml?uuid=703eec32-59af-47e1-9c91-4a32afe3187f&version=20.19.120 | 2022-01-01 | GEN
| Fastgørelsesmidler/skruer i galvaniseret stål | 0.15 | kg/m2 | https://www.oekobaudat.de/OEKOBAU.DAT/datasetdetail/process.xhtml?uuid=b9c775be-d100-4d35-bdf3-c5964e655692&version=20.19.120 og https://www.oekobaudat.de/OEKOBAU.DAT/datasetdetail/process.xhtml?uuid=f34a799a-52de-4f69-a623-335f5be207d9&version=20.19.120 | 2022-01-01 | GEN
Skærmtegl aluprofil | Aluminiumsprofil | 5 | kg/m2 | https://www.oekobaudat.de/OEKOBAU.DAT/datasetdetail/process.xhtml?uuid=bd6d6d89-b76d-4002-a217-afffbb8aa308&version=20.19.120 og https://www.oekobaudat.de/OEKOBAU.DAT/datasetdetail/process.xhtml?uuid=93eb05bd-e607-46de-8d7b-e0727f8d2400&version=20.19.120 | 2022-01-01 | GEN
| Fastgørelsesmidler/skruer i galvaniseret stål | 0.1 | kg/m2 | https://www.oekobaudat.de/OEKOBAU.DAT/datasetdetail/process.xhtml?uuid=b9c775be-d100-4d35-bdf3-c5964e655692&version=20.19.120 og https://www.oekobaudat.de/OEKOBAU.DAT/datasetdetail/process.xhtml?uuid=f34a799a-52de-4f69-a623-335f5be207d9&version=20.19.120 | 2022-01-01 | GEN
| Gipskartonplade 13 mm, imprægneret | 0.69 | m2/m2 | https://www.oekobaudat.de/OEKOBAU.DAT/datasetdetail/process.xhtml?uuid=07423e99-8c7c-4e93-8311-dcf7ae85c41d&version=20.20.010 | 2022-01-01 | GEN
| Tagsten, tegl | 50 | kg/m2 | https://www.oekobaudat.de/OEKOBAU.DAT/datasetdetail/process.xhtml?uuid=826fa2c2-c691-4844-83d3-aea0e8a54bcd&version=20.19.120 | 2022-01-01 | GEN
Skærmtegl trælægter | Konstruktionstræ, KVH-kvalitet (15% fugt/13% H2O) | 0.00905 | m3/m2 | https://www.oekobaudat.de/OEKOBAU.DAT/datasetdetail/process.xhtml?uuid=703eec32-59af-47e1-9c91-4a32afe3187f&version=20.19.120 | 2022-01-01 | GEN
| Tagsten, tegl | 50 | kg/m2 | https://www.oekobaudat.de/OEKOBAU.DAT/datasetdetail/process.xhtml?uuid=826fa2c2-c691-4844-83d3-aea0e8a54bcd&version=20.19.120 | 2022-01-01 | GEN
| Gipskartonplade 13 mm, imprægneret | 0.69 | m2/m2 | https://www.oekobaudat.de/OEKOBAU.DAT/datasetdetail/process.xhtml?uuid=07423e99-8c7c-4e93-8311-dcf7ae85c41d&version=20.20.010 | 2022-01-01 | GEN
| Fastgørelsesmidler/skruer i galvaniseret stål | 0.2 | kg/m2 | https://www.oekobaudat.de/OEKOBAU.DAT/datasetdetail/process.xhtml?uuid=b9c775be-d100-4d35-bdf3-c5964e655692&version=20.19.120 og https://www.oekobaudat.de/OEKOBAU.DAT/datasetdetail/process.xhtml?uuid=f34a799a-52de-4f69-a623-335f5be207d9&version=20.19.120 | 2022-01-01 | GEN
Skifer aluprofil | Gipskartonplade 13 mm, imprægneret | 0.69 | m2/m2 | https://www.oekobaudat.de/OEKOBAU.DAT/datasetdetail/process.xhtml?uuid=07423e99-8c7c-4e93-8311-dcf7ae85c41d&version=20.20.010 | 2022-01-01 | GEN
| Aluminiumsprofil | 5 | kg/m2 | https://www.oekobaudat.de/OEKOBAU.DAT/datasetdetail/process.xhtml?uuid=bd6d6d89-b76d-4002-a217-afffbb8aa308&version=20.19.120 og https://www.oekobaudat.de/OEKOBAU.DAT/datasetdetail/process.xhtml?uuid=93eb05bd-e607-46de-8d7b-e0727f8d2400&version=20.19.120 | 2022-01-01 | GEN
| Skifer | 1 | m2/m2 | https://www.oekobaudat.de/OEKOBAU.DAT/datasetdetail/process.xhtml?uuid=9049a94f-a527-4d87-a4b9-5a3a56f5ea19&version=20.20.010 | 2022-01-01 | GEN
| Fastgørelsesmidler/skruer i galvaniseret stål | 0.2 | kg/m2 | https://www.oekobaudat.de/OEKOBAU.DAT/datasetdetail/process.xhtml?uuid=b9c775be-d100-4d35-bdf3-c5964e655692&version=20.19.120 og https://www.oekobaudat.de/OEKOBAU.DAT/datasetdetail/process.xhtml?uuid=f34a799a-52de-4f69-a623-335f5be207d9&version=20.19.120 | 2022-01-01 | GEN
Skifer trælægter | Konstruktionstræ, KVH-kvalitet (15% fugt/13% H2O) | 0.00905 | m3/m2 | https://www.oekobaudat.de/OEKOBAU.DAT/datasetdetail/process.xhtml?uuid=703eec32-59af-47e1-9c91-4a32afe3187f&version=20.19.120 | 2022-01-01 | GEN
| Skifer | 1 | m2/m2 | https://www.oekobaudat.de/OEKOBAU.DAT/datasetdetail/process.xhtml?uuid=9049a94f-a527-4d87-a4b9-5a3a56f5ea19&version=20.20.010 | 2022-01-01 | GEN
| Gipskartonplade 13 mm, imprægneret | 0.69 | m2/m2 | https://www.oekobaudat.de/OEKOBAU.DAT/datasetdetail/process.xhtml?uuid=07423e99-8c7c-4e93-8311-dcf7ae85c41d&version=20.20.010 | 2022-01-01 | GEN
| Fastgørelsesmidler/skruer i galvaniseret stål | 0.2 | kg/m2 | https://www.oekobaudat.de/OEKOBAU.DAT/datasetdetail/process.xhtml?uuid=b9c775be-d100-4d35-bdf3-c5964e655692&version=20.19.120 og https://www.oekobaudat.de/OEKOBAU.DAT/datasetdetail/process.xhtml?uuid=f34a799a-52de-4f69-a623-335f5be207d9&version=20.19.120 | 2022-01-01 | GEN
Plast/trækompocit | Gipskartonplade 13 mm, imprægneret | 0.69 | m2/m2 | https://www.oekobaudat.de/OEKOBAU.DAT/datasetdetail/process.xhtml?uuid=07423e99-8c7c-4e93-8311-dcf7ae85c41d&version=20.20.010 | 2022-01-01 | GEN
| Aluminiumsprofil | 5 | kg/m2 | https://www.oekobaudat.de/OEKOBAU.DAT/datasetdetail/process.xhtml?uuid=bd6d6d89-b76d-4002-a217-afffbb8aa308&version=20.19.120 og https://www.oekobaudat.de/OEKOBAU.DAT/datasetdetail/process.xhtml?uuid=93eb05bd-e607-46de-8d7b-e0727f8d2400&version=20.19.120 | 2022-01-01 | GEN
| EPDM-tætning aluminiumsprofil | 0.5 | kg/m2 | https://www.oekobaudat.de/OEKOBAU.DAT/datasetdetail/process.xhtml?uuid=66094ad5-51d6-45c4-b2e3-451220520cab&version=20.19.120 | 2022-01-01 | GEN
| WPC Facadepanel | 1 | m2/m2 | https://www.oekobaudat.de/OEKOBAU.DAT/datasetdetail/process.xhtml?uuid=dd603f7a-93de-4a24-a26f-76a366966d4a&version=00.03.000 | 2022-01-01 | GEN
| Fastgørelsesmidler/skruer i galvaniseret stål | 0.2 | kg/m2 | https://www.oekobaudat.de/OEKOBAU.DAT/datasetdetail/process.xhtml?uuid=b9c775be-d100-4d35-bdf3-c5964e655692&version=20.19.120 og https://www.oekobaudat.de/OEKOBAU.DAT/datasetdetail/process.xhtml?uuid=f34a799a-52de-4f69-a623-335f5be207d9&version=20.19.120 | 2022-01-01 | GEN
Isolering
Mineraluld | Mineraluld, alm. | 0.3 | m3/m2 | https://www.oekobaudat.de/OEKOBAU.DAT/datasetdetail/process.xhtml?uuid=fafd5743-0b42-4614-8e3d-5c4eacdfba98&version=20.20.020 | 2022-01-01 | GEN
Træfiber | Træfiberisolering | 0.3 | m3/m2 | https://www.oekobaudat.de/OEKOBAU.DAT/datasetdetail/process.xhtml?uuid=d601d54e-a2eb-42bb-b32b-c59d1b2332a9&version=00.04.000 | 2022-01-01 | GEN
Papiruld | Papiruldsisolering, løsfyld | 0.3 | m3/m2 | https://www.oekobaudat.de/OEKOBAU.DAT/datasetdetail/process.xhtml?uuid=c355d75b-9026-4899-a41c-e5d221c424f2&version=20.19.120 | 2022-01-01 | GEN
PIR | PIR-skum, høj densitet (250kg/m3) | 0.3 | m3/m2 | https://www.oekobaudat.de/OEKOBAU.DAT/datasetdetail/process.xhtml?uuid=2c076ee7-3853-4f69-9bf5-8ec265fa43e0&version=20.19.120 | 2022-01-01 | GEN
Celleglas | Celleglas-isolering 115 kg/m3 | 0.3 | m3/m2 | https://www.oekobaudat.de/OEKOBAU.DAT/datasetdetail/process.xhtml?uuid=55943b94-ad62-4372-9dfc-bc50e19e52c0&version=00.05.000 | 2020-01-01 | GEN
EPS | EPS isolering til lofter/gulve og kælderydervæg/terrændæk 035 | 0.3 | m3/m2 | https://www.oekobaudat.de/OEKOBAU.DAT/datasetdetail/process.xhtml?uuid=ee10b277-07b5-4c0a-8a48-e0412a9630ff&version=00.07.000 | 2022-01-01 | GEN
Bærende element
Angiv ikke
Betonelement | Beton C30/37, fabriksbeton og betonelementer | 0.18 | m³/m² | https://www.oekobaudat.de/OEKOBAU.DAT/datasetdetail/process.xhtml?uuid=b6096c9c-1248-4ce1-9c2d-f4a48aade80f&version=00.02.000 | 2023-01-01 | GEN
Stålskelet | Stål, valsede profiler og plader | 6.23 | kg/m2 | https://www.oekobaudat.de/OEKOBAU.DAT/datasetdetail/process.xhtml?uuid=5cb2c568-76fe-4803-8b46-0084e79800c8&version=00.06.000 | 2023-01-01 | GEN
| Dampspærre PE (tykkelse 0,0002 m) | 0.2 | kg/m2 | https://www.oekobaudat.de/OEKOBAU.DAT/datasetdetail/process.xhtml?uuid=99792cbc-c5f4-4d2d-bc9e-3790509891a0&version=20.20.010 | 2022-01-01 | GEN
| Fastgørelsesmidler/skruer i galvaniseret stål | 0.2 | kg/m2 | https://www.oekobaudat.de/OEKOBAU.DAT/datasetdetail/process.xhtml?uuid=b9c775be-d100-4d35-bdf3-c5964e655692&version=20.19.120 og https://www.oekobaudat.de/OEKOBAU.DAT/datasetdetail/process.xhtml?uuid=f34a799a-52de-4f69-a623-335f5be207d9&version=20.19.120 | 2022-01-01 | GEN
Træskelet | Konstruktionstræ, KVH-kvalitet (15% fugt/13% H2O) | 12.75 | kg/m2 | https://www.oekobaudat.de/OEKOBAU.DAT/datasetdetail/process.xhtml?uuid=703eec32-59af-47e1-9c91-4a32afe3187f&version=20.19.120 | 2022-01-01 | GEN
| Fastgørelsesmidler/skruer i galvaniseret stål | 0.05 | kg/m2 | https://www.oekobaudat.de/OEKOBAU.DAT/datasetdetail/process.xhtml?uuid=b9c775be-d100-4d35-bdf3-c5964e655692&version=20.19.120 og https://www.oekobaudat.de/OEKOBAU.DAT/datasetdetail/process.xhtml?uuid=f34a799a-52de-4f69-a623-335f5be207d9&version=20.19.120 | 2022-01-01 | GEN
CLT | Krydslamieret træ, CLT | 0.2 | m³/m² | https://www.oekobaudat.de/OEKOBAU.DAT/datasetdetail/process.xhtml?uuid=954a286e-36e6-4ceb-9ab9-ec4270b618aa&version=00.02.000 og https://www.oekobaudat.de/OEKOBAU.DAT/datasetdetail/process.xhtml?uuid=44e4bf51-8e23-47e3-8f5e-5243525bb32e&version=20.19.120 | 2022-01-01 | GEN
Tegl | Teglsten, formur | 0.108 | m3/m2 | https://www.oekobaudat.de/OEKOBAU.DAT/datasetdetail/process.xhtml?uuid=f74a19da-df9a-4462-a632-3b3dc83377b1&version=20.19.120 | 2022-01-01 | GEN
| Mørtel, fliseklæber | 12.096 | kg/m2 | https://www.oekobaudat.de/OEKOBAU.DAT/datasetdetail/process.xhtml?uuid=78b7cd15-d82a-4ffa-ae08-870b6e5d35d4&version=20.19.120 | 2022-01-01 | GEN
Porebeton | Porebeton 380 kg/m3 | 115 | kg/m2 | https://www.oekobaudat.de/OEKOBAU.DAT/datasetdetail/process.xhtml?uuid=906b4864-0511-480f-a8bc-7b8302efbf0b&version=20.19.120 | 2022-01-01 | GEN
| Mørtel, fliseklæber | 4.8 | kg/m2 | https://www.oekobaudat.de/OEKOBAU.DAT/datasetdetail/process.xhtml?uuid=78b7cd15-d82a-4ffa-ae08-870b6e5d35d4&version=20.19.120 | 2020-01-01 | GEN
Tegl genbrugte | Teglsten, genbrugte | 194.4 | kg/m2 | http://gamlemursten.dk/nyheder/2017/epd-miljoevaredeklaration-paa-gamle-mursten/ og https://www.oekobaudat.de/OEKOBAU.DAT/datasetdetail/process.xhtml?uuid=4a937f66-c9c2-402b-9a00-83767031bfa7&version=20.19.120 | 2022-01-01 | EPD
| Mørtel, fliseklæber | 12.096 | kg/m2 | https://www.oekobaudat.de/OEKOBAU.DAT/datasetdetail/process.xhtml?uuid=78b7cd15-d82a-4ffa-ae08-870b6e5d35d4&version=20.19.120 | 2022-01-01 | GEN
Indvendig beklædning
Angiv ikke
Gips | Overflade, Facademaling, akryl maling | 0.38 | kg/m2 | https://www.oekobaudat.de/OEKOBAU.DAT/datasetdetail/process.xhtml?uuid=fcf6494c-aad2-4180-b1a2-392cc954ae52&version=20.19.120 | 2022-01-01 | GEN
| Overfalde, Facademaling, grunder, dispersion | 0.19 | kg/m2 | https://www.oekobaudat.de/OEKOBAU.DAT/datasetdetail/process.xhtml?uuid=948f8f68-f1f2-42f6-8350-6e27d6e80c7c&version=20.19.120 | 2022-01-01 | GEN
| Fastgørelsesmidler/skruer i galvaniseret stål | 0.05 | kg/m2 | https://www.oekobaudat.de/OEKOBAU.DAT/datasetdetail/process.xhtml?uuid=b9c775be-d100-4d35-bdf3-c5964e655692&version=20.19.120 og https://www.oekobaudat.de/OEKOBAU.DAT/datasetdetail/process.xhtml?uuid=f34a799a-52de-4f69-a623-335f5be207d9&version=20.19.120 | 2022-01-01 | GEN
| Gips, vægplade | 2 | m2/m2 | https://www.oekobaudat.de/OEKOBAU.DAT/datasetdetail/process.xhtml?uuid=38a8d707-0c7f-4d91-a3db-9b5b2c9bb147&version=20.20.010 | 2022-01-01 | GEN
Glasvæg | Aluminiumsprofil | 0.5 | kg/m2 | https://www.oekobaudat.de/OEKOBAU.DAT/datasetdetail/process.xhtml?uuid=bd6d6d89-b76d-4002-a217-afffbb8aa308&version=20.19.120 | 2022-01-01 | GEN
| Tætningsliste, EPDB, ekstruderet | 0.03 | kg/m2 | https://www.oekobaudat.de/OEKOBAU.DAT/datasetdetail/process.xhtml?uuid=31a96d5c-66a3-4de1-a957-6aa4f8f4e53d&version=20.19.120 | 2022-01-01 | GEN
| Glas 3 mm | 5.67 | m2/m2 | https://www.oekobaudat.de/OEKOBAU.DAT/datasetdetail/process.xhtml?uuid=1490b480-2c36-43f2-ba8b-4ea49948f7c3&version=20.19.120 | 2022-01-01 | GEN
| Fastgørelsesmidler/skruer i galvaniseret stål | 0.05 | kg/m2 | https://www.oekobaudat.de/OEKOBAU.DAT/datasetdetail/process.xhtml?uuid=b9c775be-d100-4d35-bdf3-c5964e655692&version=20.19.120 og https://www.oekobaudat.de/OEKOBAU.DAT/datasetdetail/process.xhtml?uuid=f34a799a-52de-4f69-a623-335f5be207d9&version=20.19.120 | 2022-01-01 | GEN
Fibergips | Overflade, Facademaling, akryl maling | 0.38 | kg/m2 | https://www.oekobaudat.de/OEKOBAU.DAT/datasetdetail/process.xhtml?uuid=fcf6494c-aad2-4180-b1a2-392cc954ae52&version=20.19.120 | 2022-01-01 | GEN
| Overfalde, Facademaling, grunder, dispersion | 0.19 | kg/m2 | https://www.oekobaudat.de/OEKOBAU.DAT/datasetdetail/process.xhtml?uuid=948f8f68-f1f2-42f6-8350-6e27d6e80c7c&version=20.19.120 | 2022-01-01 | GEN
| Fastgørelsesmidler/skruer i galvaniseret stål | 0.05 | kg/m2 | https://www.oekobaudat.de/OEKOBAU.DAT/datasetdetail/process.xhtml?uuid=b9c775be-d100-4d35-bdf3-c5964e655692&version=20.19.120 og https://www.oekobaudat.de/OEKOBAU.DAT/datasetdetail/process.xhtml?uuid=f34a799a-52de-4f69-a623-335f5be207d9&version=20.19.120 | 2022-01-01 | GEN
| Gips, vægplade | 1 | m2/m2 | https://www.oekobaudat.de/OEKOBAU.DAT/datasetdetail/process.xhtml?uuid=6d535792-4351-4d7d-97c6-6d2c3624f3e0&version=20.20.010 | 2022-01-01 | GEN
Krydsfiner | Overflade, Facademaling, grunder, dispersion | 0.19 | kg/m2 | https://www.oekobaudat.de/OEKOBAU.DAT/datasetdetail/process.xhtml?uuid=948f8f68-f1f2-42f6-8350-6e27d6e80c7c&version=20.19.120 | 2022-01-01 | GEN
| Krydsfinerplade | 0.012 | m³/m² | https://www.oekobaudat.de/OEKOBAU.DAT/datasetdetail/process.xhtml?uuid=cc180aec-8a5c-4e07-b1a0-1ab81dd746ac&version=20.19.120 | 2022-01-01 | GEN
| Fastgørelsesmidler/skruer i galvaniseret stål | 0.1 | kg/m2 | https://www.oekobaudat.de/OEKOBAU.DAT/datasetdetail/process.xhtml?uuid=b9c775be-d100-4d35-bdf3-c5964e655692&version=20.19.120 og https://www.oekobaudat.de/OEKOBAU.DAT/datasetdetail/process.xhtml?uuid=f34a799a-52de-4f69-a623-335f5be207d9&version=20.19.120 | 2022-01-01 | GEN
Trælameller | Konstruktionstræ, KVH-kvalitet (15% fugt/13% H2O) | 0.0021 | m³/m² | https://www.oekobaudat.de/OEKOBAU.DAT/datasetdetail/process.xhtml?uuid=703eec32-59af-47e1-9c91-4a32afe3187f&version=20.19.120 | 2022-01-01 | GEN
| Undertag, PP-membran | 0.45 | kg/m2 | https://www.oekobaudat.de/OEKOBAU.DAT/datasetdetail/process.xhtml?uuid=deb7fe73-3eb8-4f80-937b-7ce3a0a977ed&version=20.20.010 | 2022-01-01 | GEN
| Træ, egetræ (12% fugt/10,7% H2O) | 0.0225 | m3/m2 | https://www.oekobaudat.de/OEKOBAU.DAT/datasetdetail/process.xhtml?uuid=7ec1d463-fd99-4b1d-9a57-9a72cac408d2&version=20.19.120 | 2022-01-01 | GEN
| Fastgørelsesmidler/skruer i galvaniseret stål | 0.1 | kg/m2 | https://www.oekobaudat.de/OEKOBAU.DAT/datasetdetail/process.xhtml?uuid=b9c775be-d100-4d35-bdf3-c5964e655692&version=20.19.120 og https://www.oekobaudat.de/OEKOBAU.DAT/datasetdetail/process.xhtml?uuid=f34a799a-52de-4f69-a623-335f5be207d9&version=20.19.120 | 2022-01-01 | GEN
Krydsfiner og gipsplader | Overflade, Facamaling, akryl maling | 0.38 | kg/m2 | https://www.oekobaudat.de/OEKOBAU.DAT/datasetdetail/process.xhtml?uuid=fcf6494c-aad2-4180-b1a2-392cc954ae52&version=20.19.120 | 2022-01-01 | GEN
| Overflade, Facademaling, grunder, dispersion | 0.19 | kg/m2 | https://www.oekobaudat.de/OEKOBAU.DAT/datasetdetail/process.xhtml?uuid=948f8f68-f1f2-42f6-8350-6e27d6e80c7c&version=20.19.120 | 2022-01-01 | GEN
| Gipskartonplade 13 mm, hulplade | 8.5 | kg/m2 | https://www.oekobaudat.de/OEKOBAU.DAT/datasetdetail/process.xhtml?uuid=207cde6a-73be-4ffb-972d-30d3d8619fc3&version=20.19.120 | 2022-01-01 | GEN
| Krydsfinerplade | 0.012 | m3/m2 | https://www.oekobaudat.de/OEKOBAU.DAT/datasetdetail/process.xhtml?uuid=cc180aec-8a5c-4e07-b1a0-1ab81dd746ac&version=20.19.120 | 2022-01-01 | GEN
| Fastgørelsesmidler/skruer i galvaniseret stål | 0.1 | kg/m2 | https://www.oekobaudat.de/OEKOBAU.DAT/datasetdetail/process.xhtml?uuid=b9c775be-d100-4d35-bdf3-c5964e655692&version=20.19.120 og https://www.oekobaudat.de/OEKOBAU.DAT/datasetdetail/process.xhtml?uuid=f34a799a-52de-4f69-a623-335f5be207d9&version=20.19.120 | 2022-01-01 | GEN
| Puds, kalk-gips, inde | 8 | kg/m2 | https://www.oekobaudat.de/OEKOBAU.DAT/datasetdetail/process.xhtml?uuid=70f6e305-e46f-4719-a94f-70267b936029&version=20.19.120 | 2022-01-01 | GEN
Tagbelægning
Angiv ikke
Tagpap | Tagpap, bitumen undermembran | 1 | m2/m2 | https://www.oekobaudat.de/OEKOBAU.DAT/datasetdetail/process.xhtml?uuid=64da45fc-f415-4875-8a4e-7c23fe7a7aa9&version=20.20.010 | 2022-01-01 | GEN
| Tagpap, bitumen toplag, skiferbestrøet | 1 | m2/m2 | https://www.oekobaudat.de/OEKOBAU.DAT/datasetdetail/process.xhtml?uuid=d56bd904-09a0-4d30-bdbe-5d4f892cc12b&version=20.20.010 | 2022-01-01 | GEN
Teglsten | Tagsten, tegl | 1 | m2/m2 | https://www.oekobaudat.de/OEKOBAU.DAT/datasetdetail/process.xhtml?uuid=826fa2c2-c691-4844-83d3-aea0e8a54bcd&version=20.19.120 | 2022-01-01 | GEN
| Konstruktionstræ, KVH-kvalitet (15% fugt/13% H2O) | 0.0096473 | m3/m2 | https://www.oekobaudat.de/OEKOBAU.DAT/datasetdetail/process.xhtml?uuid=703eec32-59af-47e1-9c91-4a32afe3187f&version=20.19.120 | 2022-01-01 | GEN
| Fastgørelsesmidler/skruer i galvaniseret stål | 0.1 | kg/m2 | https://www.oekobaudat.de/OEKOBAU.DAT/datasetdetail/process.xhtml?uuid=b9c775be-d100-4d35-bdf3-c5964e655692&version=20.19.120 og https://www.oekobaudat.de/OEKOBAU.DAT/datasetdetail/process.xhtml?uuid=f34a799a-52de-4f69-a623-335f5be207d9&version=20.19.120 | 2022-01-01 | GEN
Fibercement | Fibercementplade | 17 | kg/m2 | https://www.oekobaudat.de/OEKOBAU.DAT/datasetdetail/process.xhtml?uuid=e24f9f47-8580-45c2-b16d-45145d65a813&version=20.19.120 | 2022-01-01 | GEN
| Konstruktionstræ, KVH-kvalitet (15% fugt/13% H2O) | 0.0096473 | m3/m2 | https://www.oekobaudat.de/OEKOBAU.DAT/datasetdetail/process.xhtml?uuid=703eec32-59af-47e1-9c91-4a32afe3187f&version=20.19.120 | 2022-01-01 | GEN
| Fastgørelsesmidler/skruer i galvaniseret stål | 0.15 | kg/m2 | https://www.oekobaudat.de/OEKOBAU.DAT/datasetdetail/process.xhtml?uuid=b9c775be-d100-4d35-bdf3-c5964e655692&version=20.19.120 og https://www.oekobaudat.de/OEKOBAU.DAT/datasetdetail/process.xhtml?uuid=f34a799a-52de-4f69-a623-335f5be207d9&version=20.19.120 | 2022-01-01 | GEN
Ståltag | Stål, varmegalvaniseret stålplade | 4.6 | kg/m2 | https://www.oekobaudat.de/OEKOBAU.DAT/datasetdetail/process.xhtml?uuid=50c9e674-afd9-456c-9440-6506bec6d55b&version=20.19.120 | 2022-01-01 | GEN
| Overflade, Pulverlakering | 0.19 | kg/m2 | https://www.oekobaudat.de/OEKOBAU.DAT/datasetdetail/process.xhtml?uuid=eaec8e5d-f70a-4993-b3a6-814607f5e7b3&version=20.19.120 | 2022-01-01 | GEN
| Konstruktionstræ, KVH-kvalitet (15% fugt/13% H2O) | 0.0096473 | m3/m2 | https://www.oekobaudat.de/OEKOBAU.DAT/datasetdetail/process.xhtml?uuid=703eec32-59af-47e1-9c91-4a32afe3187f&version=20.19.120 | 2022-01-01 | GEN
| Fastgørelsesmidler/skruer i galvaniseret stål | 0.15 | kg/m2 | https://www.oekobaudat.de/OEKOBAU.DAT/datasetdetail/process.xhtml?uuid=b9c775be-d100-4d35-bdf3-c5964e655692&version=20.19.120 og https://www.oekobaudat.de/OEKOBAU.DAT/datasetdetail/process.xhtml?uuid=f34a799a-52de-4f69-a623-335f5be207d9&version=20.19.120 | 2022-01-01 | GEN
Skifer | Skifer | 1 | m2/m2 | https://www.oekobaudat.de/OEKOBAU.DAT/datasetdetail/process.xhtml?uuid=9049a94f-a527-4d87-a4b9-5a3a56f5ea19&version=20.20.010 | 2022-01-01 | GEN
| Konstruktionstræ, KVH-kvalitet (15% fugt/13% H2O) | 0.0096473 | m3/m2 | https://www.oekobaudat.de/OEKOBAU.DAT/datasetdetail/process.xhtml?uuid=703eec32-59af-47e1-9c91-4a32afe3187f&version=20.19.120 | 2022-01-01 | GEN
| Fastgørelsesmidler/skruer i galvaniseret stål | 0.15 | kg/m2 | https://www.oekobaudat.de/OEKOBAU.DAT/datasetdetail/process.xhtml?uuid=b9c775be-d100-4d35-bdf3-c5964e655692&version=20.19.120 og https://www.oekobaudat.de/OEKOBAU.DAT/datasetdetail/process.xhtml?uuid=f34a799a-52de-4f69-a623-335f5be207d9&version=20.19.120 | 2022-01-01 | GEN
Sedum | Tagpap, bitumen undermembran | 1 | m2/m2 | https://www.oekobaudat.de/OEKOBAU.DAT/datasetdetail/process.xhtml?uuid=64da45fc-f415-4875-8a4e-7c23fe7a7aa9&version=20.20.010 | 2022-01-01 | GEN
| Tagpap, bitumen toplag, skiferbestrøet | 1 | m2/m2 | https://www.oekobaudat.de/OEKOBAU.DAT/datasetdetail/process.xhtml?uuid=d56bd904-09a0-4d30-bdbe-5d4f892cc12b&version=20.20.010 | 2022-01-01 | GEN
| Sedum | 1 | m2/m2 | https://epd-online.com/PublishedEpd/Download/9106 | 2021-05-29 | EPD
Tagkonstruktion
Angiv ikke
Gitterspær | Konstruktionstræ, KVH-kvalitet (15% fugt/13% H2O) | 15.132 | kg/m2 | https://www.oekobaudat.de/OEKOBAU.DAT/datasetdetail/process.xhtml?uuid=703eec32-59af-47e1-9c91-4a32afe3187f&version=20.19.120 | 2022-01-01 | GEN
Bjælkespær | Konstruktionstræ, KVH-kvalitet (15% fugt/13% H2O) | 12.61 | kg/m2 | https://www.oekobaudat.de/OEKOBAU.DAT/datasetdetail/process.xhtml?uuid=703eec32-59af-47e1-9c91-4a32afe3187f&version=20.19.120 | 2022-01-01 | GEN
Hanebåndsspær | Konstruktionstræ, KVH-kvalitet (15% fugt/13% H2O) | 15.132 | kg/m2 | https://www.oekobaudat.de/OEKOBAU.DAT/datasetdetail/process.xhtml?uuid=703eec32-59af-47e1-9c91-4a32afe3187f&version=20.19.120 | 2022-01-01 | GEN
Betonhuldæk | Beton C45/55, fabriksbeton og betonelementer | 305.6234 | kg/m2 | https://www.oekobaudat.de/OEKOBAU.DAT/datasetdetail/process.xhtml?uuid=a3662e98-9dc9-412f-9603-47f653f3db7f&version=00.03.000 | 2023-01-01 | GEN
| Armeringsnet | 7.2 | kg/m2 | https://www.oekobaudat.de/OEKOBAU.DAT/datasetdetail/process.xhtml?uuid=e9ae96ee-ba8d-420d-9725-7c8abd06e082&version=20.19.120 og https://www.oekobaudat.de/OEKOBAU.DAT/datasetdetail/process.xhtml?uuid=d9f045e5-ae07-4ae6-9fde-5346560411d8&version=20.19.120 | 2022-01-01 | GEN
Loftsbeklædning
Angiv ikke
Træbetonplader | Træbetonplade | 0.025 | m3/m2 | https://www.oekobaudat.de/OEKOBAU.DAT/datasetdetail/process.xhtml?uuid=76d3f78a-8743-49fe-b4a1-f43b819cb930&version=20.19.120 | 2022-01-01 | GEN
| Stål, valsede profiler og plader | 1.1473 | kg/m2 | https://www.oekobaudat.de/OEKOBAU.DAT/datasetdetail/process.xhtml?uuid=5cb2c568-76fe-4803-8b46-0084e79800c8&version=00.06.000 | 2023-01-01 | GEN
Bræddeloft | Træ, fyrretræ (12% fugt/10,7% H2O) | 0.015 | m3/m2 | https://www.oekobaudat.de/OEKOBAU.DAT/datasetdetail/process.xhtml?uuid=aea021e8-7e2f-4f6b-ae3f-a76cba4c5d6e&version=20.19.120 | 2022-01-01 | GEN
| Overflade, Facamaling, akryl maling | 0.38 | kg/m2 | https://www.oekobaudat.de/OEKOBAU.DAT/datasetdetail/process.xhtml?uuid=fcf6494c-aad2-4180-b1a2-392cc954ae52&version=20.19.120 | 2022-01-01 | GEN
| Overflade, Facademaling, grunder, dispersion | 0.19 | kg/m2 | https://www.oekobaudat.de/OEKOBAU.DAT/datasetdetail/process.xhtml?uuid=948f8f68-f1f2-42f6-8350-6e27d6e80c7c&version=20.19.120 | 2022-01-01 | GEN
| Fastgørelsesmidler/skruer i galvaniseret stål | 0.05 | kg/m2 | https://www.oekobaudat.de/OEKOBAU.DAT/datasetdetail/process.xhtml?uuid=b9c775be-d100-4d35-bdf3-c5964e655692&version=20.19.120 og https://www.oekobaudat.de/OEKOBAU.DAT/datasetdetail/process.xhtml?uuid=f34a799a-52de-4f69-a623-335f5be207d9&version=20.19.120 | 2022-01-01 | GEN
Nedhængt akustik systemloft | Stål, valsede profiler og plader | 2 | kg/m2 | https://www.oekobaudat.de/OEKOBAU.DAT/datasetdetail/process.xhtml?uuid=5cb2c568-76fe-4803-8b46-0084e79800c8&version=00.06.000 | 2023-01-01 | GEN
| Mineralild, trykfast til tagsystem | 0.015 | m3/m2 | https://www.oekobaudat.de/OEKOBAU.DAT/datasetdetail/process.xhtml?uuid=4477c6ca-b728-41fb-a231-366e159a73df&version=20.20.020 | 2022-01-01 | GEN
| Fastgørelsesmidler/skruer i galvaniseret stål | 0.1 | kg/m2 | https://www.oekobaudat.de/OEKOBAU.DAT/datasetdetail/process.xhtml?uuid=b9c775be-d100-4d35-bdf3-c5964e655692&version=20.19.120 og https://www.oekobaudat.de/OEKOBAU.DAT/datasetdetail/process.xhtml?uuid=f34a799a-52de-4f69-a623-335f5be207d9&version=20.19.120 | 2022-01-01 | GEN
Perferet krydsfiner | Konstruktionstræ, KVH-kvalitet (15% fugt/13% H2O) | 15.132 | kg/m2 | https://www.oekobaudat.de/OEKOBAU.DAT/datasetdetail/process.xhtml?uuid=703eec32-59af-47e1-9c91-4a32afe3187f&version=20.19.120 | 2022-01-01 | GEN
| Undertag, PP-membran | 0.45 | kg/m2 | https://www.oekobaudat.de/OEKOBAU.DAT/datasetdetail/process.xhtml?uuid=deb7fe73-3eb8-4f80-937b-7ce3a0a977ed&version=20.20.010 | 2022-01-01 | GEN
| Krydsfinerplade | 0.015 | m3/m2 | https://www.oekobaudat.de/OEKOBAU.DAT/datasetdetail/process.xhtml?uuid=cc180aec-8a5c-4e07-b1a0-1ab81dd746ac&version=20.19.120 | 2022-01-01 | GEN
| Fastgørelsesmidler/skruer i galvaniseret stål | 0.1 | kg/m2 | https://www.oekobaudat.de/OEKOBAU.DAT/datasetdetail/process.xhtml?uuid=b9c775be-d100-4d35-bdf3-c5964e655692&version=20.19.120 og https://www.oekobaudat.de/OEKOBAU.DAT/datasetdetail/process.xhtml?uuid=f34a799a-52de-4f69-a623-335f5be207d9&version=20.19.120 | 2022-01-01 | GEN
Gips på trælægter | Gipskartonplade 13 mm, hulplade | 2 | m2/m2 | https://www.oekobaudat.de/OEKOBAU.DAT/datasetdetail/process.xhtml?uuid=207cde6a-73be-4ffb-972d-30d3d8619fc3&version=20.19.120 | 2022-01-01 | GEN
| Overflade, Facademaling, akryl maling | 0.38 | kg/m2 | https://www.oekobaudat.de/OEKOBAU.DAT/datasetdetail/process.xhtml?uuid=fcf6494c-aad2-4180-b1a2-392cc954ae52&version=20.19.120 | 2022-01-01 | GEN
| Overfalde, Facademaling, grunder, dispersion | 0.19 | kg/m2 | https://www.oekobaudat.de/OEKOBAU.DAT/datasetdetail/process.xhtml?uuid=948f8f68-f1f2-42f6-8350-6e27d6e80c7c&version=20.19.120 | 2022-01-01 | GEN
| Konstruktionstræ, KVH-kvalitet (15% fugt/13% H2O) | 0.0241 | m3/m2 | https://www.oekobaudat.de/OEKOBAU.DAT/datasetdetail/process.xhtml?uuid=703eec32-59af-47e1-9c91-4a32afe3187f&version=20.19.120 | 2022-01-01 | GEN
| Mineraluld, alm. | 0.045 | m3/m2 | https://www.oekobaudat.de/OEKOBAU.DAT/datasetdetail/process.xhtml?uuid=fafd5743-0b42-4614-8e3d-5c4eacdfba98&version=20.20.020 | 2022-01-01 | GEN
| Fastgørelsesmidler/skruer i galvaniseret stål | 0.1 | kg/m2 | https://www.oekobaudat.de/OEKOBAU.DAT/datasetdetail/process.xhtml?uuid=b9c775be-d100-4d35-bdf3-c5964e655692&version=20.19.120 og https://www.oekobaudat.de/OEKOBAU.DAT/datasetdetail/process.xhtml?uuid=f34a799a-52de-4f69-a623-335f5be207d9&version=20.19.120 | 2022-01-01 | GEN
| Puds, kalk-gips, inde | 8 | kg/m2 | https://www.oekobaudat.de/OEKOBAU.DAT/datasetdetail/process.xhtml?uuid=70f6e305-e46f-4719-a94f-70267b936029&version=20.19.120 | 2022-01-01 | GEN
Gips på stålprofiler | Stål, valsede profiler og plader | 2 | kg/m2 | https://www.oekobaudat.de/OEKOBAU.DAT/datasetdetail/process.xhtml?uuid=5cb2c568-76fe-4803-8b46-0084e79800c8&version=00.06.000 | 2023-01-01 | GEN
| Gipskartonplade 13 mm, hulplade | 2 | m2/m2 | https://www.oekobaudat.de/OEKOBAU.DAT/datasetdetail/process.xhtml?uuid=207cde6a-73be-4ffb-972d-30d3d8619fc3&version=20.19.120 | 2022-01-01 | GEN
| Fastgørelsesmidler/skruer i galvaniseret stål | 0.1 | kg/m2 | https://www.oekobaudat.de/OEKOBAU.DAT/datasetdetail/process.xhtml?uuid=b9c775be-d100-4d35-bdf3-c5964e655692&version=20.19.120 og https://www.oekobaudat.de/OEKOBAU.DAT/datasetdetail/process.xhtml?uuid=f34a799a-52de-4f69-a623-335f5be207d9&version=20.19.120 | 2022-01-01 | GEN
| Mineraluld, alm. | 0.045 | m3/m2 | https://www.oekobaudat.de/OEKOBAU.DAT/datasetdetail/process.xhtml?uuid=fafd5743-0b42-4614-8e3d-5c4eacdfba98&version=20.20.020 | 2022-01-01 | GEN
| Afretningslag, cementbaseret | 12 | kg/m2 | https://www.oekobaudat.de/OEKOBAU.DAT/datasetdetail/process.xhtml?uuid=0973f221-2284-4892-ae3d-1b8c2986b6dd&version=20.19.120 | 2022-01-01 | GEN
| Overflade, Facamaling, akryl maling | 0.38 | kg/m2 | https://www.oekobaudat.de/OEKOBAU.DAT/datasetdetail/process.xhtml?uuid=fcf6494c-aad2-4180-b1a2-392cc954ae52&version=20.19.120 | 2022-01-01 | GEN
| Overflade, Facademaling, akryl maling | 0.38 | kg/m2 | https://www.oekobaudat.de/OEKOBAU.DAT/datasetdetail/process.xhtml?uuid=fcf6494c-aad2-4180-b1a2-392cc954ae52&version=20.19.120 | 2022-01-01 | GEN
Akrylmaling på puds | Overfalde, Facademaling, grunder, dispersion | 0.19 | kg/m2 | https://www.oekobaudat.de/OEKOBAU.DAT/datasetdetail/process.xhtml?uuid=948f8f68-f1f2-42f6-8350-6e27d6e80c7c&version=20.19.120 | 2022-01-01 | GEN
| Puds, kalk-gips, inde | 8 | kg/m2 | https://www.oekobaudat.de/OEKOBAU.DAT/datasetdetail/process.xhtml?uuid=70f6e305-e46f-4719-a94f-70267b936029&version=20.19.120 | 2022-01-01 | GEN
Trælameller | Konstruktionstræ, KVH-kvalitet (15% fugt/13% H2O) | 0.0021 | m3/m2 | https://www.oekobaudat.de/OEKOBAU.DAT/datasetdetail/process.xhtml?uuid=703eec32-59af-47e1-9c91-4a32afe3187f&version=20.19.120 | 2022-01-01 | GEN
| Mineraluld, alm. | 0.045 | m3/m2 | https://www.oekobaudat.de/OEKOBAU.DAT/datasetdetail/process.xhtml?uuid=fafd5743-0b42-4614-8e3d-5c4eacdfba98&version=20.20.020 | 2022-01-01 | GEN
| Undetag, PP-membran | 0.45 | kg/m2 | https://www.oekobaudat.de/OEKOBAU.DAT/datasetdetail/process.xhtml?uuid=deb7fe73-3eb8-4f80-937b-7ce3a0a977ed&version=20.20.010 | 2022-01-01 | GEN
| Træ, egetræ (12% fugt/10,7% H2O) | 0.0225 | m3/m2 | https://www.oekobaudat.de/OEKOBAU.DAT/datasetdetail/process.xhtml?uuid=7ec1d463-fd99-4b1d-9a57-9a72cac408d2&version=20.19.120 | 2022-01-01 | GEN
| Fastgørelsesmidler/skruer i galvaniseret stål | 0.1 | kg/m2 | https://www.oekobaudat.de/OEKOBAU.DAT/datasetdetail/process.xhtml?uuid=b9c775be-d100-4d35-bdf3-c5964e655692&version=20.19.120 og https://www.oekobaudat.de/OEKOBAU.DAT/datasetdetail/process.xhtml?uuid=f34a799a-52de-4f69-a623-335f5be207d9&version=20.19.120 | 2022-01-01 | GEN
Terrændæk
Angiv ikke
Beton | Beton C25/30, fabriksbeton og betonelementer | 0.15 | m3/m2 | https://www.oekobaudat.de/OEKOBAU.DAT/datasetdetail/process.xhtml?uuid=71667cf3-ede8-42d2-b0ff-6f1071ad3b86&version=00.03.000 | 2023-01-01 | GEN
Gulvspånplade | Spånplade | 0.022 | m3/m2 | https://www.oekobaudat.de/OEKOBAU.DAT/datasetdetail/process.xhtml?uuid=60e8b384-adf2-4c3b-b3da-e407df106cf5&version=20.19.120 | 2022-01-01 | GEN
| Fastgørelsesmidler/skruer i galvaniseret stål | 0.05 | kg/m2 | https://www.oekobaudat.de/OEKOBAU.DAT/datasetdetail/process.xhtml?uuid=b9c775be-d100-4d35-bdf3-c5964e655692&version=20.19.120 og https://www.oekobaudat.de/OEKOBAU.DAT/datasetdetail/process.xhtml?uuid=f34a799a-52de-4f69-a623-335f5be207d9&version=20.19.120 | 2022-01-01 | GEN
Kabilarbrydende lag
Angiv ikke
Lecanødder | Lecanødder | 36.75 | kg/m2 | https://www.oekobaudat.de/OEKOBAU.DAT/datasetdetail/process.xhtml?uuid=f70e7397-ab7b-47c8-a172-6992a615ee2e&version=20.20.020 og https://www.oekobaudat.de/OEKOBAU.DAT/datasetdetail/process.xhtml?uuid=4a937f66-c9c2-402b-9a00-83767031bfa7&version=20.19.120 | 2022-01-01 | GEN
Sand | Sand 0-2 mm | 240 | kg/m2 | https://www.oekobaudat.de/OEKOBAU.DAT/datasetdetail/process.xhtml?uuid=61655387-edd4-4800-ba3e-67bc15f2f096&version=20.19.120 | 2022-01-01 | GEN
Grus | Grus 2-32 mm | 210 | kg/m2 | https://www.oekobaudat.de/OEKOBAU.DAT/datasetdetail/process.xhtml?uuid=3ce61a4e-4d91-4b1d-b675-276be05b9225&version=20.19.120 | 2022-01-01 | GEN
Etagedæk
Angiv ikke
Letbeton | Letklinkerbeton, hulblokke 1601 kg/m3 | 330 | kg/m2 | https://www.oekobaudat.de/OEKOBAU.DAT/datasetdetail/process.xhtml?uuid=c7e171fb-d5eb-4867-9fb2-961dec81d6aa&version=20.20.020 | 2022-01-01 | GEN
Stål | Stål, valsede profiler og plader | 26.51 | kg/m2 | https://www.oekobaudat.de/OEKOBAU.DAT/datasetdetail/process.xhtml?uuid=5cb2c568-76fe-4803-8b46-0084e79800c8&version=00.06.000 | 2023-01-01 | GEN
| Fastgørelsesmidler/skruer i galvaniseret stål | 0.05 | kg/m2 | https://www.oekobaudat.de/OEKOBAU.DAT/datasetdetail/process.xhtml?uuid=b9c775be-d100-4d35-bdf3-c5964e655692&version=20.19.120 og https://www.oekobaudat.de/OEKOBAU.DAT/datasetdetail/process.xhtml?uuid=f34a799a-52de-4f69-a623-335f5be207d9&version=20.19.120 | 2022-01-01 | GEN
CLT | Krydslamieret træ, CLT | 0.2 | m3/m2 | https://www.oekobaudat.de/OEKOBAU.DAT/datasetdetail/process.xhtml?uuid=954a286e-36e6-4ceb-9ab9-ec4270b618aa&version=00.02.000 og https://www.oekobaudat.de/OEKOBAU.DAT/datasetdetail/process.xhtml?uuid=44e4bf51-8e23-47e3-8f5e-5243525bb32e&version=20.19.120 | 2022-01-01 | GEN
Beton C45/55 | Beton C45/55, fabriksbeton og betonelementer | 315.8109 | kg/m2 | https://www.oekobaudat.de/OEKOBAU.DAT/datasetdetail/process.xhtml?uuid=a3662e98-9dc9-412f-9603-47f653f3db7f&version=00.03.000 | 2023-01-01 | GEN
Gulvoverflade
Angiv ikke
Linoleum | Linoleum gulvbelægning | 1 | m2/m2 | https://www.oekobaudat.de/OEKOBAU.DAT/datasetdetail/process.xhtml?uuid=56e977b3-d042-4843-b40d-3a33dbb5a555&version=20.20.010 | 2022-01-01 | GEN
| EPS isolering til lofter/gulve og kælderydervæg/terrændæk 040 | 0.003 | m3/m2 | https://www.oekobaudat.de/OEKOBAU.DAT/datasetdetail/process.xhtml?uuid=d63926ea-8473-4ea7-b965-a7bae6e5e022&version=00.07.000 | 2020-01-01 | GEN
| Afretningslag, cementbaseret | 96 | kg/m2 | https://www.oekobaudat.de/OEKOBAU.DAT/datasetdetail/process.xhtml?uuid=0973f221-2284-4892-ae3d-1b8c2986b6dd&version=20.19.120 | 2021-01-01 | GEN
| Dampspærre PE (tykkelse 0,0002 m) | 0.2 | kg/m2 | https://www.oekobaudat.de/OEKOBAU.DAT/datasetdetail/process.xhtml?uuid=99792cbc-c5f4-4d2d-bc9e-3790509891a0&version=20.20.010 | 2022-01-01 | GEN
| Overflade, indendørs, emulsions maling, slidstærk | 0.19 | kg/m2 | https://www.oekobaudat.de/OEKOBAU.DAT/datasetdetail/process.xhtml?uuid=35be6146-5a80-4a9e-a32d-5d05c03a8d5c&version=20.19.120 | 2022-01-01 | GEN
Gulvklinker | Keramikfliser, glaseret | 1 | m2/m2 | https://www.oekobaudat.de/OEKOBAU.DAT/datasetdetail/process.xhtml?uuid=b4a0e610-e038-47d3-b86e-cef013cd7c83&version=20.20.010 | 2022-01-01 | GEN
| Mørtel, fliseklæber | 3.1 | kg/m2 | https://www.oekobaudat.de/OEKOBAU.DAT/datasetdetail/process.xhtml?uuid=78b7cd15-d82a-4ffa-ae08-870b6e5d35d4&version=20.19.120 | 2021-01-01 | GEN
| Afretningslag, cementbaseret | 96 | kg/m2 | https://www.oekobaudat.de/OEKOBAU.DAT/datasetdetail/process.xhtml?uuid=0973f221-2284-4892-ae3d-1b8c2986b6dd&version=20.19.120 | 2021-01-01 | GEN
| EPS isolering til lofter/gulve og kælderydervæg/terrændæk 040 | 0.003 | m3/m2 | https://www.oekobaudat.de/OEKOBAU.DAT/datasetdetail/process.xhtml?uuid=d63926ea-8473-4ea7-b965-a7bae6e5e022&version=00.07.000 | 2020-01-01 | GEN
Svømmende parket | Afretningslag, cementbaseret | 96 | kg/m2 | https://www.oekobaudat.de/OEKOBAU.DAT/datasetdetail/process.xhtml?uuid=0973f221-2284-4892-ae3d-1b8c2986b6dd&version=20.19.120 | 2021-01-01 | GEN
| Trægulv, stavparket, 22 mm | 0.909 | m2/m2 | https://www.oekobaudat.de/OEKOBAU.DAT/datasetdetail/process.xhtml?uuid=88619ce6-c0aa-43bd-9ac6-477b5d6ce442&version=20.20.010 | 2021-01-01 | GEN
| EPS isolering til lofter/gulve og kælderydervæg/terrændæk 040 | 0.006 | m3/m2 | https://www.oekobaudat.de/OEKOBAU.DAT/datasetdetail/process.xhtml?uuid=d63926ea-8473-4ea7-b965-a7bae6e5e022&version=00.07.000 | 2020-01-01 | GEN
| Fastgørelsesmidler/skruer i galvaniseret stål | 0.05 | kg/m2 | https://www.oekobaudat.de/OEKOBAU.DAT/datasetdetail/process.xhtml?uuid=b9c775be-d100-4d35-bdf3-c5964e655692&version=20.19.120 og https://www.oekobaudat.de/OEKOBAU.DAT/datasetdetail/process.xhtml?uuid=f34a799a-52de-4f69-a623-335f5be207d9&version=20.19.120 | 2022-01-01 | GEN
Trægulv på strøer | Træ, fyrretræ (12% fugt/10,7% H2O) | 0.022 | m3/m2 | https://www.oekobaudat.de/OEKOBAU.DAT/datasetdetail/process.xhtml?uuid=aea021e8-7e2f-4f6b-ae3f-a76cba4c5d6e&version=20.19.120 | 2022-01-01 | GEN
| Mineraluld, alm | 0.045 | m3/m2 | https://www.oekobaudat.de/OEKOBAU.DAT/datasetdetail/process.xhtml?uuid=fafd5743-0b42-4614-8e3d-5c4eacdfba98&version=20.20.020 | 2022-01-01 | GEN
| Konstruktionstræ, KVH-kvalitet (15% fugt/13% H2O) | 0.0039 | m3/m2 | https://www.oekobaudat.de/OEKOBAU.DAT/datasetdetail/process.xhtml?uuid=703eec32-59af-47e1-9c91-4a32afe3187f&version=20.19.120 | 2022-01-01 | GEN
| Fastgørelsesmidler/skruer i galvaniseret stål | 0.1 | kg/m2 | https://www.oekobaudat.de/OEKOBAU.DAT/datasetdetail/process.xhtml?uuid=b9c775be-d100-4d35-bdf3-c5964e655692&version=20.19.120 og https://www.oekobaudat.de/OEKOBAU.DAT/datasetdetail/process.xhtml?uuid=f34a799a-52de-4f69-a623-335f5be207d9&version=20.19.120 | 2022-01-01 | GEN
Beton | Afretningslag, cementbaseret | 120 | kg/m2 | https://www.oekobaudat.de/OEKOBAU.DAT/datasetdetail/process.xhtml?uuid=0973f221-2284-4892-ae3d-1b8c2986b6dd&version=20.19.120 | 2021-01-01 | GEN
| EPS isolering til lofter/gulve og kælderydervæg/terrændæk 040 | 0.003 | m3/m2 | https://www.oekobaudat.de/OEKOBAU.DAT/datasetdetail/process.xhtml?uuid=d63926ea-8473-4ea7-b965-a7bae6e5e022&version=00.07.000 | 2020-01-01 | GEN
Vinyl | Plastplade, transparent, PVC | 0.002 | m3/m2 | https://www.oekobaudat.de/OEKOBAU.DAT/datasetdetail/process.xhtml?uuid=5a88b96e-23d0-4656-9ee2-fc271c89c95b&version=20.19.120 | 2022-01-01 | GEN
| Afretningslag, cementbaseret | 120 | kg/m2 | https://www.oekobaudat.de/OEKOBAU.DAT/datasetdetail/process.xhtml?uuid=0973f221-2284-4892-ae3d-1b8c2986b6dd&version=20.19.120 | 2022-01-01 | GEN
| EPS isolering til lofter/gulve og kælderydervæg/terrændæk 040 | 0.003 | m3/m2 | https://www.oekobaudat.de/OEKOBAU.DAT/datasetdetail/process.xhtml?uuid=d63926ea-8473-4ea7-b965-a7bae6e5e022&version=00.07.000 | 2020-01-01 | GEN
Gummi | Gummigulve profileret EN 12199 | 1 | m2/m2 | https://www.oekobaudat.de/OEKOBAU.DAT/datasetdetail/process.xhtml?uuid=f814e7e2-e438-4ea9-80cc-81254d01aba2&version=20.20.010 | 2022-01-01 | GEN
| Afretningslag, cementbaseret | 96 | kg/m2 | https://www.oekobaudat.de/OEKOBAU.DAT/datasetdetail/process.xhtml?uuid=0973f221-2284-4892-ae3d-1b8c2986b6dd&version=20.19.120 | 2022-01-01 | GEN
| EPS isolering til lofter/gulve og kælderydervæg/terrændæk 040 | 0.003 | m3/m2 | https://www.oekobaudat.de/OEKOBAU.DAT/datasetdetail/process.xhtml?uuid=d63926ea-8473-4ea7-b965-a7bae6e5e022&version=00.07.000 | 2020-01-01 | GEN
Vinduer
Angiv ikke
1 lag glas | Glas 3 mm | 1 | m2/m2 | https://www.oekobaudat.de/OEKOBAU.DAT/datasetdetail/process.xhtml?uuid=1490b480-2c36-43f2-ba8b-4ea49948f7c3&version=20.19.120 | 2022-01-01 | GEN
1+1 lag glas | 2 lag glas 3 mm | 1 | m2/m2 | https://www.oekobaudat.de/OEKOBAU.DAT/datasetdetail/process.xhtml?uuid=1490b480-2c36-43f2-ba8b-4ea49948f7c3&version=20.19.120 | 2022-01-01 | GEN
2 lags energirude med kold kant | 2 lag glas | 1 | m2/m2 | https://oekobaudat.de/OEKOBAU.DAT/datasetdetail/process.xhtml?uuid=d941f45e-1244-419c-a083-e4a49fb5498e&version=20.19.120&stock=OBD_2021_II&lang=en | 2022-01-01 | GEN
2 lags energirude med varm kant | 2 lag glas | 1 | m2/m2 | https://oekobaudat.de/OEKOBAU.DAT/datasetdetail/process.xhtml?uuid=d941f45e-1244-419c-a083-e4a49fb5498e&version=20.19.120&stock=OBD_2021_II&lang=en | 2022-01-01 | GEN
3 lags energirude | 3 lag glas | 1 | m2/m2 | https://www.oekobaudat.de/OEKOBAU.DAT/datasetdetail/process.xhtml?uuid=fa9f6670-3170-4597-92ab-a2fdec7f1451&version=20.20.010 | 2022-01-01 | GEN
1+1 lag energiglas | 2 lag glas 3 mm | 1 | m2/m2 | https://www.oekobaudat.de/OEKOBAU.DAT/datasetdetail/process.xhtml?uuid=1490b480-2c36-43f2-ba8b-4ea49948f7c3&version=20.19.120 | 2022-01-01 | GEN
Karmtype
Angiv ikke
Træ/alu | Vinduesramme, aluminum | 0.861 | m/m2 | https://www.oekobaudat.de/OEKOBAU.DAT/datasetdetail/process.xhtml?uuid=c1cacd2c-d98d-4795-84db-b567d25bb1ed&version=20.19.120 | 2022-01-01 | GEN
| Vindueskarm, træ | 2.87 | m/m2 | https://www.oekobaudat.de/OEKOBAU.DAT/datasetdetail/process.xhtml?uuid=4127e60a-3c42-4076-83f5-5232b4ed642e&version=20.19.120 | 2022-01-01 | GEN
| Vindueskarm, aluminium | 0.828 | m/m2 | https://www.oekobaudat.de/OEKOBAU.DAT/datasetdetail/process.xhtml?uuid=dfa64bbb-dc8d-497b-9557-300416b8448f&version=20.19.120 | 2022-01-01 | GEN
| Vinduesramme, træ | 2.76 | m/m2 | https://www.oekobaudat.de/OEKOBAU.DAT/datasetdetail/process.xhtml?uuid=318f08e0-1b04-49eb-ab16-531482cd75da&version=20.19.120 | 2022-01-01 | GEN
| EPDM-tætning til aluminiumsprofil | 5.775 | m/m2 | https://www.oekobaudat.de/OEKOBAU.DAT/datasetdetail/process.xhtml?uuid=66094ad5-51d6-45c4-b2e3-451220520cab&version=20.19.120 | 2022-01-01 | GEN
Træ | Vindueskarm, ramme | 2.87 | m/m2 | https://www.oekobaudat.de/OEKOBAU.DAT/datasetdetail/process.xhtml?uuid=318f08e0-1b04-49eb-ab16-531482cd75da&version=20.19.120 | 2022-01-01 | GEN
| Vindueskarm, træ | 2.76 | m/m2 | https://www.oekobaudat.de/OEKOBAU.DAT/datasetdetail/process.xhtml?uuid=4127e60a-3c42-4076-83f5-5232b4ed642e&version=20.19.120 | 2022-01-01 | GEN
| EPDM-tætning til aluminiumsprofil | 5.775 | m/m2 | https://www.oekobaudat.de/OEKOBAU.DAT/datasetdetail/process.xhtml?uuid=66094ad5-51d6-45c4-b2e3-451220520cab&version=20.19.120 | 2022-01-01 | GEN
Aluminium | Vinduesramme, aluminum | 2.87 | m/m2 | https://www.oekobaudat.de/OEKOBAU.DAT/datasetdetail/process.xhtml?uuid=c1cacd2c-d98d-4795-84db-b567d25bb1ed&version=20.19.120 | 2022-01-01 | GEN
| Vindueskarm, aluminium | 2.76 | m/m2 | https://www.oekobaudat.de/OEKOBAU.DAT/datasetdetail/process.xhtml?uuid=dfa64bbb-dc8d-497b-9557-300416b8448f&version=20.19.120 | 2022-01-01 | GEN
| EPDM-tætning til aluminiumsprofil | 5.775 | m/m2 | https://www.oekobaudat.de/OEKOBAU.DAT/datasetdetail/process.xhtml?uuid=66094ad5-51d6-45c4-b2e3-451220520cab&version=20.19.120 | 2022-01-01 | GEN
Plastic | Vindueskarm, plast (PVC) | 2.87 | m/m2 | https://www.oekobaudat.de/OEKOBAU.DAT/datasetdetail/process.xhtml?uuid=5e90e94d-6e79-4d9f-854c-fb33f15c033e&version=20.19.120 | 2022-01-01 | GEN
| Vinduesramme, plast (PVC) | 2.76 | m/m2 | https://www.oekobaudat.de/OEKOBAU.DAT/datasetdetail/process.xhtml?uuid=91ea177a-e65a-4fe2-ac2d-2f378a03e168&version=20.19.120 | 2022-01-01 | GEN
| EPDM-tætning til aluminiumsprofil | 5.775 | m/m2 | https://www.oekobaudat.de/OEKOBAU.DAT/datasetdetail/process.xhtml?uuid=66094ad5-51d6-45c4-b2e3-451220520cab&version=20.19.120 | 2022-01-01 | GEN
Tunge skillevægge
Angiv ikke
Porebeton | Porebeton 380 kg/m3 | 57.5 | kg/m3 | https://www.oekobaudat.de/OEKOBAU.DAT/datasetdetail/process.xhtml?uuid=906b4864-0511-480f-a8bc-7b8302efbf0b&version=20.19.120 | 2022-01-01 | GEN
| Puds, kalk-gips, inde | 4.8 | kg/m2 | https://www.oekobaudat.de/OEKOBAU.DAT/datasetdetail/process.xhtml?uuid=70f6e305-e46f-4719-a94f-70267b936029&version=20.19.120 | 2022-01-01 | GEN
Teglblokke | Teglsten, formur | 90 | kg/m2 | https://www.oekobaudat.de/OEKOBAU.DAT/datasetdetail/process.xhtml?uuid=f74a19da-df9a-4462-a632-3b3dc83377b1&version=20.19.120 | 2022-01-01 | GEN
| Mørtel, fliseklæber | 5.52 | kg/m2 | https://www.oekobaudat.de/OEKOBAU.DAT/datasetdetail/process.xhtml?uuid=78b7cd15-d82a-4ffa-ae08-870b6e5d35d4&version=20.19.120 | 2022-01-01 | GEN
Teglsten | Teglsten, formur | 0.108 | m3/m2 | https://www.oekobaudat.de/OEKOBAU.DAT/datasetdetail/process.xhtml?uuid=f74a19da-df9a-4462-a632-3b3dc83377b1&version=20.19.120 | 2022-01-01 | GEN
| Mørtel, fliseklæber | 12.096 | kg/m2 | https://www.oekobaudat.de/OEKOBAU.DAT/datasetdetail/process.xhtml?uuid=78b7cd15-d82a-4ffa-ae08-870b6e5d35d4&version=20.19.120 | 2022-01-01 | GEN
Teglsten genbrugt | Mørtel, fliseklæber | 12.096 | kg/m2 | https://www.oekobaudat.de/OEKOBAU.DAT/datasetdetail/process.xhtml?uuid=78b7cd15-d82a-4ffa-ae08-870b6e5d35d4&version=20.19.120 | 2022-01-01 | GEN
| Teglsten, genbrugte | 194.4 | kg/m3 | http://gamlemursten.dk/nyheder/2017/epd-miljoevaredeklaration-paa-gamle-mursten/ og https://www.oekobaudat.de/OEKOBAU.DAT/datasetdetail/process.xhtml?uuid=4a937f66-c9c2-402b-9a00-83767031bfa7&version=20.19.120 | 2022-01-01 | EPD
CLT | Krydslamieret træ, CLT | 0.1 | m3/m2 | https://www.oekobaudat.de/OEKOBAU.DAT/datasetdetail/process.xhtml?uuid=954a286e-36e6-4ceb-9ab9-ec4270b618aa&version=00.02.000 | 2022-01-01 | GEN
Lette skillevægge
Angiv ikke
Stålskelet | Stål, valsede profiler og plader | 6.23 | kg/m2 | https://www.oekobaudat.de/OEKOBAU.DAT/datasetdetail/process.xhtml?uuid=5cb2c568-76fe-4803-8b46-0084e79800c8&version=00.06.000 | 2023-01-01 | GEN
| Fastgørelsesmidler/skruer i galvaniseret stål | 0.1 | kg/m2 | https://www.oekobaudat.de/OEKOBAU.DAT/datasetdetail/process.xhtml?uuid=b9c775be-d100-4d35-bdf3-c5964e655692&version=20.19.120 og https://www.oekobaudat.de/OEKOBAU.DAT/datasetdetail/process.xhtml?uuid=f34a799a-52de-4f69-a623-335f5be207d9&version=20.19.120 | 2022-01-01 | GEN
Træskelet | Konstruktionstræ, KVH-kvalitet (15% fugt/13% H2O) | 0.00705 | m3/m2 | https://www.oekobaudat.de/OEKOBAU.DAT/datasetdetail/process.xhtml?uuid=703eec32-59af-47e1-9c91-4a32afe3187f&version=20.19.120 | 2022-01-01 | GEN
| Fastgørelsesmidler/skruer i galvaniseret stål | 0.05 | kg/m2 | https://www.oekobaudat.de/OEKOBAU.DAT/datasetdetail/process.xhtml?uuid=b9c775be-d100-4d35-bdf3-c5964e655692&version=20.19.120 og https://www.oekobaudat.de/OEKOBAU.DAT/datasetdetail/process.xhtml?uuid=f34a799a-52de-4f69-a623-335f5be207d9&version=20.19.120 | 2022-01-01 | GEN
Skillevægge
Angiv ikke
Porebeton | Porebeton 380 kg/m3 | 57.5 | kg/m3 | https://www.oekobaudat.de/OEKOBAU.DAT/datasetdetail/process.xhtml?uuid=906b4864-0511-480f-a8bc-7b8302efbf0b&version=20.19.120 | 2022-01-01 | GEN
| Puds, kalk-gips, inde | 4.8 | kg/m2 | https://www.oekobaudat.de/OEKOBAU.DAT/datasetdetail/process.xhtml?uuid=70f6e305-e46f-4719-a94f-70267b936029&version=20.19.120 | 2022-01-01 | GEN
Teglblokke | Teglsten, formur | 90 | kg/m2 | https://www.oekobaudat.de/OEKOBAU.DAT/datasetdetail/process.xhtml?uuid=f74a19da-df9a-4462-a632-3b3dc83377b1&version=20.19.120 | 2022-01-01 | GEN
| Mørtel, fliseklæber | 5.52 | kg/m2 | https://www.oekobaudat.de/OEKOBAU.DAT/datasetdetail/process.xhtml?uuid=78b7cd15-d82a-4ffa-ae08-870b6e5d35d4&version=20.19.120 | 2022-01-01 | GEN
Teglsten | Teglsten, formur | 0.108 | m3/m2 | https://www.oekobaudat.de/OEKOBAU.DAT/datasetdetail/process.xhtml?uuid=f74a19da-df9a-4462-a632-3b3dc83377b1&version=20.19.120 | 2022-01-01 | GEN
| Mørtel, fliseklæber | 12.096 | kg/m2 | https://www.oekobaudat.de/OEKOBAU.DAT/datasetdetail/process.xhtml?uuid=78b7cd15-d82a-4ffa-ae08-870b6e5d35d4&version=20.19.120 | 2022-01-01 | GEN
Teglsten genbrugt | Mørtel, fliseklæber | 12.096 | kg/m2 | https://www.oekobaudat.de/OEKOBAU.DAT/datasetdetail/process.xhtml?uuid=78b7cd15-d82a-4ffa-ae08-870b6e5d35d4&version=20.19.120 | 2022-01-01 | GEN
| Teglsten, genbrugte | 194.4 | kg/m3 | http://gamlemursten.dk/nyheder/2017/epd-miljoevaredeklaration-paa-gamle-mursten/ og https://www.oekobaudat.de/OEKOBAU.DAT/datasetdetail/process.xhtml?uuid=4a937f66-c9c2-402b-9a00-83767031bfa7&version=20.19.120 | 2022-01-01 | EPD
CLT | Krydslamieret træ, CLT | 0.1 | m3/m2 | https://www.oekobaudat.de/OEKOBAU.DAT/datasetdetail/process.xhtml?uuid=954a286e-36e6-4ceb-9ab9-ec4270b618aa&version=00.02.000 | 2022-01-01 | GEN
Varmerør
Angiv ikke
AluPEX | Brugsvandsrør, Alu-PEX | 0.48 | kg/m | https://www.oekobaudat.de/OEKOBAU.DAT/datasetdetail/process.xhtml?uuid=4c33a250-3979-4e5f-9a7c-0d351085da22&version=20.19.120 | 2022-01-01 | GEN
PEX | Rør, Brugsvandsrør, PEX | 1.07 | kg/m | https://www.oekobaudat.de/OEKOBAU.DAT/datasetdetail/process.xhtml?uuid=9d623359-570b-40ca-8875-60dea3687846&version=20.19.120 | 2022-01-01 | GEN
Rustfast stål | Brugsvandsrør, rustfri stål | 2.06 | kg/m | https://www.oekobaudat.de/OEKOBAU.DAT/datasetdetail/process.xhtml?uuid=4d37d8f4-13db-418d-820d-5cf08f050eff&version=20.19.120 og https://www.oekobaudat.de/OEKOBAU.DAT/datasetdetail/process.xhtml?uuid=55945019-018a-46da-baae-a3ee62d59cf3&version=20.19.120 | 2022-01-01 | GEN
Kobber | VVS-rør, blanke kobberrør | 0.77 | kg/m | https://www.oekobaudat.de/OEKOBAU.DAT/datasetdetail/process.xhtml?uuid=6943ea24-03bc-4a84-9bf9-c320b052be82&version=00.03.000 | 2020-01-01 | GEN
Rørisolering
Uændret
Mineraluld rørskål | Mineraluld, stenuld, rørskål | 28 | kg/m | https://www.oekobaudat.de/OEKOBAU.DAT/datasetdetail/process.xhtml?uuid=5c1776a7-de57-4b4d-87fc-933f52fddd6e&version=20.19.120 | 2022-01-01 | GEN
PU skum | Polyurethenskum (rørisolering) | 0.997 | kg/m | https://www.oekobaudat.de/OEKOBAU.DAT/datasetdetail/process.xhtml?uuid=75ce5bab-4506-4f7e-8c20-a638a98b7537&version=20.19.120 | 2022-01-01 | GEN
EPDM | EPDM skum (rørisolering) | 1.7139 | kg/m | https://www.oekobaudat.de/OEKOBAU.DAT/datasetdetail/process.xhtml?uuid=e1875cbe-23ad-4800-b40d-ca36b9baab6a&version=20.19.120 | 2022-01-01 | GEN
Armeringsnet
Terrændæk
Beton
Tykkelse | Armeringsmængde
[m] | [kg/m2]
0.12 | 3.6
0.15 | 7.5
0.2 | 16
0.25 | 25
Ydervæg
Beton
Tykkelse | Armeringsmængde
[m] | [kg/m2]
0.12 | 7.2
0.15 | 9
0.18 | 10.4
0.2 | 12
Etagedæk
Beton
Tykkelse | Armeringsmængde
[m] | [kg/m2]
0.18 | 7.2
0.22 | 8.8
0.27 | 10.8
0.32 | 12.8
Letbeton
Tykkelse | Armeringsmængde
[m] | [kg/m2]
0.16 | 20.8
0.2 | 26
0.24 | 31.2
Forbrug fra energimærkningsdata | [6 empty] | Fordeling mellem el- og varmeforbrug differentieret på bygningstypologi
Energimærke | Grænseværdi kWh/m2 | grænseværdi kWh | Antaget middelværdier kWh | varme | El |  |  | El - fig 17.39 |  | Varme - fig 17.27 |  | nøgletal
A2020 | 27 | 0 | 0 | 0 | 0 |  |  | typologi (fra tabel) | kWh/m2 | typologi (fra tabel) | kwh/m2
A2015 | < 30,0 + 1000 / Areal | #DIV/0! | #DIV/0! | #DIV/0! | #NAME? |  | Bolig | *antaget 4000kWh/år for 140m2 | 28.5714 | anden helårsbeboelse | 151 | 18.92%
A2010 | < 52,5 + 1640 / Areal | #DIV/0! | #DIV/0! | #DIV/0! | #NAME? |  | Kulturbygning | museer, bibliotekker mv. | 82 | biograf, bibliotek, museum | 139 | 58.99%
B | <70,7 + 2200 / Areal | #DIV/0! | #DIV/0! | #DIV/0! | #NAME? |  | Daginstitution | Børnehave/vuggestue | 57 | daginstitution | 180 | 31.67%
C | < 110 + 3200 / Areal | #DIV/0! | #DIV/0! | #DIV/0! | #NAME? |  | Undervisning | Skoler uden elvarme | 27 | skoler | 129 | 20.93%
D | < 150 + 4200 / Areal | #DIV/0! | #DIV/0! | #DIV/0! | #NAME? |  | Sundshedsbygning | hospitaler | 69 | hospitaler, sygehjem | 155 | 44.52%
E | < 190 + 5200 / Areal | #DIV/0! | #DIV/0! | #DIV/0! | #NAME? |  | Kontorbygning | kommunal administration | 65 | kontor og handel | 111 | 58.56%
F | < 240 + 6500 / Areal | #DIV/0! | #DIV/0! | #DIV/0! | #NAME? |  | Idrætsanlæg | Idrætsanlæg | 104 | idrætshal, svømmehal | 159 | 65.41%
G | > 240 + 6500 / Areal | #DIV/0! | #DIV/0! | #DIV/0! | #NAME? |  | *Varme ståbi 7. udgave, 1. oplag 2015
kilde: https://sparenergi.dk/forbruger/boligen/energimaerkning-boliger/huse | [6 empty] | Figur 17.27 nøgletal for fjernvarmeforsynede bygninger for et normalår baseret på "VKO information nr 38, VKO-sekretarieatet, Teknologisk institut (1995)"
Figur 17.39 Elforbrug opdelt efter DSE-kode fra DEFU
I beregningen er der benyttet nationale emissionsfaktore for de forskellige opvarmningsformer. Værdierne er baseret på Håndbogen for Energikonsulenter, og kan ses herunder:
Der er for de forskellige placeringer af beton og letbeton og tykkelser af disse konstruktioner benyttet en varieret mængde armering, med undtagelse af udvendig beklædning, skillevægge og betonhuldættet i tagkonstruktionen. Herunder kan mængden for de forskellige konstruktioner ses:
CO2 aftrykket fra materialer i nybyg beregningen er baseret på rambøll rapporten, "Analyse af CO2-udledning og totaløkonomi i renovering og nybyg" fra oktober 2020.
Drifts beregningen er baseret på bygningsreglementet, mens nybyg faktisk er baseret på et estimat på at det faktiske forbrug er dobbelt så højt som det beregnede i bygningreglementet.